## generacin-elctrica-centrales-de
nombre | central | tecnologia_etiqueta | nombre_agente | tecnologia | tecnologia_maquinas | potencia_instalada_mw | provincia | departamento | aglomeracion | sistema | pah | id_renovar | resolucion_renovables | fuente | geojson | Longitud | Latitud
YACYRETA | YACYHI | Hidroeléctrica | E,B, YACYRETA | HI>50 | TURB HIDRAULICA | 2745 |  |  |  | Interconectado MEM |  |  |  | cammesa | {"type":"Point","coordinates":[-56,7392780146516,-27,4827573401025]} | -56.7393 | -27.4828
COSTANERA | COST | Térmica | ENDESA COSTANERA SA | CC,TV | TURBO GAS - TURBO VAPOR | 1982 | CIUDAD AUTONOMA DE BUENOS | Comuna 4 |  | Interconectado MEM |  |  |  | cammesa | {"type":"Point","coordinates":[-58,3397061679036,-34,6248538491565]} | -58.3397 | -34.6249
PIEDRA D AGUILA | PAGUHI | Hidroeléctrica | HIDR, PIEDRA DEL AGUILA S,A, | HI>50 | TURB HIDRAULICA | 1440 | NEUQUEN | Collón Curá |  | Interconectado MEM |  |  |  | cammesa | {"type":"Point","coordinates":[-69,9917941724361,-40,1898380492485]} | -69.9918 | -40.1898
CHOCON | CHOCHI | Hidroeléctrica | HIDROELECTRICA EL CHOCON SA | HI>50 | TURB HIDRAULICA | 1290 | NEUQUEN | Confluencia |  | Interconectado MEM |  |  |  | cammesa | {"type":"Point","coordinates":[-68,7560382965823,-39,2658472988655]} | -68.756 | -39.2658
C,T, GENELBA | GEBA | Térmica | GENELBA - PETROBRAS - GENELBA - RES,287 - PAMPA ENERGIA SA | CC | TURBO GAS - TURBO VAPOR | 1247.64 | BUENOS AIRES | Marcos Paz |  | Interconectado MEM |  |  |  | cammesa | {"type":"Point","coordinates":[-58,7334725913258,-34,9022111178442]} | -58.7335 | -34.9022
NUEVO PUERTO | NPUE | Térmica | CENTRAL PUERTO SA | CC,TV | TURBO GAS - TURBO VAPOR | 1188 | CIUDAD AUTONOMA DE BUENOS | Comuna 2 |  | Interconectado MEM |  |  |  | cammesa | {"type":"Point","coordinates":[-58,3821145131393,-34,5717066175047]} | -58.3821 | -34.5717
ALICURA | ALICHI | Hidroeléctrica | AES ALICURA, | HI>50 | TURB HIDRAULICA | 1050 | NEUQUEN | Lácar |  | Interconectado MEM |  |  |  | cammesa | {"type":"Point","coordinates":[-70,7474263062353,-40,5841964926609]} | -70.7474 | -40.5842
S, GRANDE ARG | SGDEHIAR | Hidroeléctrica | CTM SALTO GRANDE | HI>50 | TURB HIDRAULICA | 945 | ENTRE RIOS | Concordia |  | Interconectado MEM |  |  |  | cammesa | {"type":"Point","coordinates":[-57,941265450856,-31,2737820625504]} | -57.9413 | -31.2738
GRAL BELGRANO | GBEL | Térmica | TERMOELECTRICA M,BELGRANO S,A, | CC | TURBO GAS - TURBO VAPOR | 873 | BUENOS AIRES | Campana |  | Interconectado MEM |  |  |  | cammesa | {"type":"Point","coordinates":[-59,0061808744608,-34,1846515192087]} | -59.0062 | -34.1847
AES-PARANA | AESP | Térmica | C,T, AES PARANA | CC,TG | TURBO GAS - TURBO VAPOR | 869.51 | BUENOS AIRES | San Nicolás |  | Interconectado MEM |  |  |  | cammesa | {"type":"Point","coordinates":[-60,1718463072851,-33,3548832039617]} | -60.1718 | -33.3549
DOCK SUD | DSUD | Térmica | CENTRAL DOCK SUD | CC,TG | TURBO GAS - TURBO VAPOR | 869.5 | BUENOS AIRES | Avellaneda | GRAN BUENOS AIRES | Interconectado MEM |  |  |  | cammesa | {"type":"Point","coordinates":[-58,3417443880563,-34,6531846159815]} | -58.3417 | -34.6532
CT TIMBUES(GSMA | TIMB | Térmica | TERMOELE, JOSE SAN MARTIN S,A | CC | TURBO GAS - TURBO VAPOR | 865.14 | SANTA FE | San Lorenzo |  | Interconectado MEM |  |  |  | cammesa | {"type":"Point","coordinates":[-60,7908046004942,-32,5776885223723]} | -60.7908 | -32.5777
CT VUELTA OBLIG | VOBL | Térmica | CT VUELTA DE OBLIGADO | CC | TURBO GAS - TURBO VAPOR | 846.565 | SANTA FE | San Lorenzo |  | Interconectado MEM |  |  |  | cammesa | {"type":"Point","coordinates":[-60,7902965954438,-32,5801787489662]} | -60.7903 | -32.5802
CT NEUQUEN | LDLA | Térmica | CT LOMA DE LA LATA II(NEUQEUN) - C,T, LOMA DE LA LATA S,A, | CC,TG | TURBO GAS - TURBO VAPOR | 765 | NEUQUEN | Confluencia |  | Interconectado MEM |  |  |  | cammesa | {"type":"Point","coordinates":[-68,6061703641719,-38,5126579765515]} | -68.6062 | -38.5127
RIO GRANDE | RGDEHB | Hidroeléctrica | EPEC GENERACION | HI>50 | TURB + BOMBA HI | 750 | CORDOBA | Calamuchita |  | Interconectado MEM |  |  |  | cammesa | {"type":"Point","coordinates":[-64,6387789150359,-32,2233997646517]} | -64.6388 | -32.2234
ATUCHA II | ATU2 | Nuclear | NUCLEOELECTRICA ARG, SA | NUC | NUCLEAR | 745 | BUENOS AIRES | Zárate |  | Interconectado MEM |  |  |  | cammesa | {"type":"Point","coordinates":[-59,2044761891989,-33,96725778019]} | -59.2045 | -33.9673
SAN NICOLAS | SNIC | Térmica | C,TERMICA SAN NICOLAS | TG,TV | TURBO GAS - TURBO VAPOR | 675 | BUENOS AIRES | San Nicolás |  | Interconectado MEM |  |  |  | cammesa | {"type":"Point","coordinates":[-60,173027262967,-33,3562092977202]} | -60.173 | -33.3562
EMBALSE | EMBA | Nuclear | NUCLEOELECTRICA ARG, SA | NUC | NUCLEAR | 648 | CORDOBA | Calamuchita | SIN NOMBRE | Interconectado MEM |  |  |  | cammesa | {"type":"Point","coordinates":[-64,4433976502177,-32,2317020244652]} | -64.4434 | -32.2317
TERMOANDES | TAND | Térmica | C,T, SALTA (TERMOANDES) | CC | TURBO GAS - TURBO VAPOR | 642.7 | SALTA | General Güemes |  | Interconectado MEM |  |  |  | cammesa | {"type":"Point","coordinates":[-65,0519013958739,-24,7437960153283]} | -65.0519 | -24.7438
BAHIA BLANCA | BBLA | Térmica | CENTRAL PIEDRABUENA S,A, | TV | TURBO VAPOR | 620 | BUENOS AIRES | Bahía Blanca |  | Interconectado MEM |  |  |  | cammesa | {"type":"Point","coordinates":[-62,2540987908499,-38,7875810051844]} | -62.2541 | -38.7876
PUERTO NUEVO | PNUE | Térmica | CENTRAL PUERTO SA | TV | TURBO VAPOR | 589 | CIUDAD AUTONOMA DE BUENOS | Comuna 2 | GRAN BUENOS AIRES | Interconectado MEM |  |  |  | cammesa | {"type":"Point","coordinates":[-58,3760473166196,-34,575702236509]} | -58.376 | -34.5757
GUILLERMO BROWN | BROW | Térmica | TERMOELECTRICA GUILLERMO BROWN | TG | TURBO GAS | 582.6 | BUENOS AIRES | Bahía Blanca |  | Interconectado MEM |  |  |  | cammesa | {"type":"Point","coordinates":[-62,4142429160072,-38,685471624088]} | -62.4142 | -38.6855
LUJAN DE CUYO | LDCU | Térmica | C, TERMICAS MENDOZA PLUS - C, TERMICAS MENDOZA SA - LUJAN DE CUYO COGENERAC,PUERTO | CC,TG,TV | TURBO GAS - TURBO VAPOR | 573.556 | MENDOZA | Luján de Cuyo |  | Interconectado MEM |  |  |  | cammesa | {"type":"Point","coordinates":[-68,9808278777804,-33,0556831430012]} | -68.9808 | -33.0557
ENSE, BARRAGAN | EBAR | Térmica | CT BARRAGAN - ENARSA | CC | TURBO GAS - TURBO VAPOR | 567 | BUENOS AIRES | Ensenada | GRAN BUENOS AIRES | Interconectado MEM |  |  |  | cammesa | {"type":"Point","coordinates":[-57,9522799349241,-34,85880925783]} | -57.9523 | -34.8588
FUTALEUFU | FUTAHI | Hidroeléctrica | HIDROELECTRICA FUTALEUFU SA | HI>50 | TURB HIDRAULICA | 560 | CHUBUT | Futaleufú |  | Interconectado MEM |  |  |  | cammesa | {"type":"Point","coordinates":[-71,6299486892394,-43,1291857004125]} | -71.6299 | -43.1292
CAPEX AUTOPROD, | CAPE | Térmica | CAPEX S,A, AUTOGENERADOR | CC | TURBO GAS - TURBO VAPOR | 477.1 | NEUQUEN | Confluencia |  | Interconectado MEM |  |  |  | cammesa | {"type":"Point","coordinates":[-68,3554550506912,-38,9364799413244]} | -68.3555 | -38.9365
MARANZANA | MMAR | Térmica | GENERACION MEDITERRANEA 220 - GENERACION MEDITERRANEA R287 - GEN,MEDITERRANEA (CONT,PLUS) | TG | TURBO GAS | 475 | CORDOBA | Río Cuarto | RIO CUARTO | Interconectado MEM |  |  |  | cammesa | {"type":"Point","coordinates":[-64,3647059007501,-33,1607282255964]} | -64.3647 | -33.1607
C,T BRACHO | BRCH | Térmica | CT BRACHO CIERRE CC- Y-GEN S,A - CT BRACHO - Y-GEN ELECTRICA II | CC | TURBO GAS - TURBO VAPOR | 473 | TUCUMAN | Cruz Alta |  | Interconectado MEM |  |  |  | cammesa | {"type":"Point","coordinates":[-65,1704805746058,-26,996969421893]} | -65.1705 | -26.997
P, BANDERITA | PBANHI | Hidroeléctrica | HIDR, CERROS COLORADOS S,A, | HI>50 | TURB HIDRAULICA | 472 | NEUQUEN | Confluencia |  | Interconectado MEM |  |  |  | cammesa | {"type":"Point","coordinates":[-68,4744459885959,-38,5596066396262]} | -68.4744 | -38.5596
PILAR | PILA | Térmica | CT PILAR - EPEC | CC | TURBO GAS - TURBO VAPOR | 466 | CORDOBA | Río Segundo |  | Interconectado MEM |  |  |  | cammesa | {"type":"Point","coordinates":[-63,8340313614115,-31,667756704897]} | -63.834 | -31.6678
C,T, TUCUMAN | TUCU | Térmica | CT TUCUMAN | CC | TURBO GAS - TURBO VAPOR | 447 | TUCUMAN | Cruz Alta |  | Interconectado MEM |  |  |  | cammesa | {"type":"Point","coordinates":[-65,168080226001,-26,9973386893061]} | -65.1681 | -26.9973
S,M, DE TUCUMAN | SMTU | Térmica | CT SAN MIGUEL DE TUCUMAN | CC | TURBO GAS - TURBO VAPOR | 382 | TUCUMAN | Cruz Alta |  | Interconectado MEM |  |  |  | cammesa | {"type":"Point","coordinates":[-65,1684229506897,-26,9934191039549]} | -65.1684 | -26.9934
COG Terminal 6 | TER6 | Térmica | TERMINAL 6 COGENERACION PUERTO | CC | TURBO GAS - TURBO VAPOR | 380.04 | SANTA FE | San Lorenzo |  | Interconectado MEM |  |  |  | cammesa | {"type":"Point","coordinates":[-60,7501066795749,-32,6647018974483]} | -60.7501 | -32.6647
ATUCHA | ATUC | Nuclear | NUCLEOELECTRICA ARG, SA | NUC | NUCLEAR | 362 | BUENOS AIRES | Zárate |  | Interconectado MEM |  |  |  | cammesa | {"type":"Point","coordinates":[-59,207073891908,-33,9670490936526]} | -59.2071 | -33.967
GUEMES | GUEM | Térmica | C,TERMICA GUEMES S,A, - PAMPA ENERGIA SA | TG,TV | TURBO GAS - TURBO VAPOR | 361 | SALTA | General Güemes |  | Interconectado MEM |  |  |  | cammesa | {"type":"Point","coordinates":[-65,0417211063505,-24,6892695418247]} | -65.0417 | -24.6893
BUENOS AIRES | BSAS | Térmica | ENDESA COSTANERA SA | CC | TURBO GAS - TURBO VAPOR | 321.6 | CIUDAD AUTONOMA DE BUENOS | Comuna 4 |  | Interconectado MEM |  |  |  | cammesa | {"type":"Point","coordinates":[-58,3373020900825,-34,6263680257532]} | -58.3373 | -34.6264
PICHI P, LEUFU | PPLEHI | Hidroeléctrica | PICHI PICUN LEUFU | HI>50 | TURB HIDRAULICA | 285 | RIO NEGRO | Pilcaniyeu |  | Interconectado MEM |  |  |  | cammesa | {"type":"Point","coordinates":[-69,9849514137149,-40,0125087899113]} | -69.985 | -40.0125
BRIGAD, LOPEZ | BLOP | Térmica | CT BRIGADIER LOPEZ | TG | TURBO GAS | 280 | SANTA FE | La Capital | SANTO TOME | Interconectado MEM |  |  |  | cammesa | {"type":"Point","coordinates":[-60,7802814594637,-31,7102018877697]} | -60.7803 | -31.7102
G ROJO R,ENERGY | ROJO | Térmica | CT GENERAL ROJO - CT GENERAL ROJO CIERRE CC | CC | TURBO GAS - TURBO VAPOR | 258.649 | BUENOS AIRES | San Nicolás |  | Interconectado MEM |  |  |  | cammesa | {"type":"Point","coordinates":[-60,2816676834559,-33,4549646108126]} | -60.2817 | -33.455
V,MARIA UENSA | VMA2 | Térmica | CT VILLA MARIA - CT VILLA MARIA CIERRE CC-UENSA | CC | TURBO GAS - TURBO VAPOR | 255.22 | CORDOBA | General San Martín |  | Interconectado MEM |  |  |  | cammesa | {"type":"Point","coordinates":[-63,1742638766956,-32,4261824496336]} | -63.1743 | -32.4262
CT MATHEU III | MAT3 | Térmica | CT MATHEU III - ARAUCARIA ENER | TG | TURBO GAS | 254 | BUENOS AIRES | Pilar | GRAN BUENOS AIRES | Interconectado MEM |  |  |  | cammesa | {"type":"Point","coordinates":[-58,8352949261538,-34,3972266727504]} | -58.8353 | -34.3972
BARKER UGENERGY | BRKE | Térmica | CT BARKER - CT BARKER CIERRE CC | CC | TURBO GAS - TURBO VAPOR | 247.84 | BUENOS AIRES | Benito Juárez |  | Interconectado MEM |  |  |  | cammesa | {"type":"Point","coordinates":[-59,4525864280643,-37,5474741786532]} | -59.4526 | -37.5475
PLUSPETROL NORT | PPNO | Térmica | GENERADORA ELEC,TUCUMAN SA | TG | TURBO GAS | 232 | TUCUMAN | Cruz Alta |  | Interconectado MEM |  |  |  | cammesa | {"type":"Point","coordinates":[-65,1614225417492,-26,995485328767]} | -65.1614 | -26.9955
MATHEU APR ENER | MATE | Térmica | CT MATHEU II - APR ENERGY | TG | TURBO GAS | 229 | BUENOS AIRES | Pilar | GRAN BUENOS AIRES | Interconectado MEM |  |  |  | cammesa | {"type":"Point","coordinates":[-58,8341351559185,-34,3937254120389]} | -58.8341 | -34.3937
LOS REYUNOS | LREYHB | Hidroeléctrica | H, DIAMANTE SA | HI>50 | TURB + BOMBA HI | 224 | MENDOZA | San Rafael |  | Interconectado MEM |  |  |  | cammesa | {"type":"Point","coordinates":[-68,6384001292792,-34,602963582231]} | -68.6384 | -34.603
SORRENTO | SORR | Térmica | C,TERMICA SORRENTO | TV | TURBO VAPOR | 217 | SANTA FE | Rosario | GRAN ROSARIO | Interconectado MEM |  |  |  | cammesa | {"type":"Point","coordinates":[-60,6802673219221,-32,9051269787482]} | -60.6803 | -32.9051
C,T ZARATE | ZARA | Térmica | CT LAS PALMAS 2 - ARAUCARIA | TG | TURBO GAS | 212.2 | BUENOS AIRES | Zárate |  | Interconectado MEM |  |  |  | cammesa | {"type":"Point","coordinates":[-59,1254096937607,-34,0809289398241]} | -59.1254 | -34.0809
NECOCHEA | NECO | Térmica | C,COSTA ATLANTICA | TV | TURBO VAPOR | 204 | BUENOS AIRES | Necochea |  | Interconectado MEM |  |  |  | cammesa | {"type":"Point","coordinates":[-58,7104501332913,-38,5784929011144]} | -58.7105 | -38.5785
Parque eólico San Jorge y El Mataco | SJMTEO | Eólica | P,EOLICO MATACO 3 PICOS | EOL | EOLICA | 203.4 | BUENOS AIRES | Tornquist |  | Interconectado MEM |  | EOL-022 |  | cammesa | {"type":"Point","coordinates":[-62,280614027286,-38,3371446458966]} | -62.2806 | -38.3371
TERMOROCA | ROCA | Térmica | CT ROCA SA | CC | TURBO GAS - TURBO VAPOR | 193.13 | RIO NEGRO | General Roca |  | Interconectado MEM |  |  |  | cammesa | {"type":"Point","coordinates":[-67,6008598810522,-38,9459352080157]} | -67.6009 | -38.9459
ALUAR | ALUAR | Térmica | ALUAR SA - GENERADOR | CC,TG | TURBO GAS - TURBO VAPOR | 189 | CHUBUT | Biedma | PUERTO MADRYN | Interconectado MEM |  |  |  | cammesa | {"type":"Point","coordinates":[-65,0538971445491,-42,737850221234]} | -65.0539 | -42.7379
AGUA DEL CAJON | ACAJ | Térmica | C,T, AGUA DEL CAJON | CC | TURBO GAS | 184.4 | NEUQUEN | Confluencia |  | Interconectado MEM |  |  |  | cammesa | {"type":"Point","coordinates":[-68,3573071477174,-38,9363104539428]} | -68.3573 | -38.9363
MAR DEL PLATA | MDPA | Térmica | C,COSTA ATLANTICA | TG,TV | TURBO GAS - TURBO VAPOR | 176.88 | BUENOS AIRES | General Pueyrredón | MAR DEL PLATA | Interconectado MEM |  |  |  | cammesa | {"type":"Point","coordinates":[-57,546469758973,-38,0502000430216]} | -57.5465 | -38.0502
RENOVA ALBANESI | RENO | Térmica | CT RENOVA - ALBANESI ENERGIA | CC | TURBO GAS | 172 | SANTA FE | San Lorenzo |  | Interconectado MEM |  |  |  | cammesa | {"type":"Point","coordinates":[-60,7924300988769,-32,5871629090721]} | -60.7924 | -32.5872
CO, ARGENER | ARGE | Térmica | SIDERCA SA(EX ARGENER-GEN,PAR) | TG | TURBO GAS | 163.3 | BUENOS AIRES | Ramallo |  | Interconectado MEM |  |  |  | cammesa | {"type":"Point","coordinates":[-60,1435721727678,-33,3653585133069]} | -60.1436 | -33.3654
SAN PEDRO BSAS | PEDR | Térmica | CT SAN PEDRO - CIERRE CC - SCC POWER SAN PEDRO S,A, | CC | TURBO GAS - TURBO VAPOR | 158.46 | BUENOS AIRES | San Pedro |  | Interconectado MEM |  |  |  | cammesa | {"type":"Point","coordinates":[-59,7297423756043,-33,7791537860128]} | -59.7297 | -33.7792
CT EZEIZA | EZEI | Térmica | CT EZEIZA CIERRE CC G,MEDIT, - CT EZEIZA ETAPA1 G MEDITERRANE - CT EZEIZA ETAPA2 G MEDITERRANE | CC | TURBO GAS - TURBO VAPOR | 152.1 | BUENOS AIRES | Ezeiza | GRAN BUENOS AIRES | Interconectado MEM |  |  |  | cammesa | {"type":"Point","coordinates":[-58,6156698152538,-34,9032758613051]} | -58.6157 | -34.9033
PMADRYNII ENARS | PMA2EO | Eólica | P,EOLICO MADRYN 2 GENNEIA | EOL | EOLICA | 151.2 | CHUBUT | Biedma |  | Interconectado MEM |  | EOL-202-04 |  | cammesa | {"type":"Point","coordinates":[-65,2842388485664,-42,7041207618498]} | -65.2842 | -42.7041
AGUA DEL TORO | ADTOHI | Hidroeléctrica | H, DIAMANTE SA | HI>50 | TURB HIDRAULICA | 150 | MENDOZA | San Rafael |  | Interconectado MEM |  |  |  | cammesa | {"type":"Point","coordinates":[-68,9894656132823,-34,5793889212683]} | -68.9895 | -34.5794
CO, ENSENADA | ENSE | Térmica | REFINERIA LA PLATA AUTOG | TG | TURBO GAS | 128 | BUENOS AIRES | Ensenada | GRAN BUENOS AIRES | Interconectado MEM |  |  |  | cammesa | {"type":"Point","coordinates":[-57,9233583609674,-34,8917813555053]} | -57.9234 | -34.8918
ARROYITO | ARROHI | Hidroeléctrica | HIDROELECTRICA EL CHOCON SA | HI>50 | TURB HIDRAULICA | 127.8 | NEUQUEN | Confluencia |  | Interconectado MEM |  |  |  | cammesa | {"type":"Point","coordinates":[-68,5854509082377,-39,1071215428176]} | -68.5855 | -39.1071
CT LUJAN BSAS | LUJB | Térmica | CT LUJAN II - ARAUCARIA ENERGY | TG | TURBO GAS | 127.3 | BUENOS AIRES | Luján | GRAN BUENOS AIRES | Interconectado MEM |  |  |  | cammesa | {"type":"Point","coordinates":[-59,0337739538473,-34,5576587794723]} | -59.0338 | -34.5577
C,T, PATAGONIA | PATA | Térmica | ENERGIA DEL SUR S,A, | CC | TURBO GAS - TURBO VAPOR | 125.1 | CHUBUT | Escalante | GRAN COMODORO RIVADAVIA | Interconectado MEM |  |  |  | cammesa | {"type":"Point","coordinates":[-67,5135569671174,-45,7926311530152]} | -67.5136 | -45.7926
VILLA GESELL | VGES | Térmica | C,COSTA ATLANTICA - CT VILLA GESELL-CATLANT, | TG | TURBO GAS | 125 | BUENOS AIRES | General Juan Madariaga |  | Interconectado MEM |  |  |  | cammesa | {"type":"Point","coordinates":[-56,9976081997781,-37,2489621044488]} | -56.9976 | -37.249
Parque Eólico Los Teros | TEROEO | Eólica | P,EOLICO LOS TEROS - MATER | EOL | EOLICA | 122.56 | BUENOS AIRES | Azul |  | Interconectado MEM |  | MAT-EOL-27 |  | cammesa | {"type":"Point","coordinates":[-59,7599233754837,-37,1294819731042]} | -59.7599 | -37.1295
CARACOLES | CCOLHI | Hidroeléctrica | C,H,LOS CARACOLES - EPSE | HI>50 | TURB HIDRAULICA | 121.4 | SAN JUAN | Zonda |  | Interconectado MEM |  |  |  | cammesa | {"type":"Point","coordinates":[-68,968049961021,-31,5171227451936]} | -68.968 | -31.5171
INDEPENDENCIA | INDE | Térmica | GENERACION INDEPENDENCIA S,A, | TG | TURBO GAS | 120 | TUCUMAN | Capital | GRAN SAN MIGUEL DE TUCUMÁN | Interconectado MEM |  |  |  | cammesa | {"type":"Point","coordinates":[-65,223019394741,-26,8667943339862]} | -65.223 | -26.8668
C,H,CACHEUTA | CACHHI | Hidroeléctrica | CONSORCIO POTRERILLOS | HI>50 | TURB HIDRAULICA | 120 | MENDOZA | Las Heras |  | Interconectado MEM |  |  |  | cammesa | {"type":"Point","coordinates":[-69,1123640805996,-33,027421753035]} | -69.1124 | -33.0274
NIHUIL 2 | NIH2HI | Hidroeléctrica | HIDROELECTRICA LOS NIHUILES SA | HI>50 | TURB HIDRAULICA | 110 | MENDOZA | San Rafael |  | Interconectado MEM |  |  |  | cammesa | {"type":"Point","coordinates":[-68,6234147224122,-34,9122912797947]} | -68.6234 | -34.9123
CT ZAPPALORTO - APR ENERGY | ZAPA | Térmica | CT ZAPPALORTO - APR ENERGY | TG | TURBO GAS | 109.04 | BUENOS AIRES | Merlo | GRAN BUENOS AIRES | Interconectado MEM |  |  |  | DIE | {"type":"Point","coordinates":[-58,7416926404079,-34,723577642225]} | -58.7417 | -34.7236
Loma Campana 2 | LCA2 | Térmica | CT LOMA CAMPANA 2 -Y-GEN ELECT | TG | TURBO GAS | 107 | NEUQUEN | Añelo |  | Interconectado MEM |  |  |  | cammesa | {"type":"Point","coordinates":[-68,7148393936856,-38,3598012510582]} | -68.7148 | -38.3598
LOMA CAMPANA | LCAM | Térmica | CT LOMA CAMPANA 1 -YPF | TG | TURBO GAS | 105 | NEUQUEN | Añelo |  | Interconectado MEM |  |  |  | cammesa | {"type":"Point","coordinates":[-68,7148242358121,-38,3595604538842]} | -68.7148 | -38.3596
PE L, Blanca 6 | LOM6EO | Eólica | P,EOLICO LOMA BLANCA 6 | EOL | EOLICA | 102.4 | CHUBUT | Rawson |  | Interconectado MEM |  | EOL-1027 |  | cammesa | {"type":"Point","coordinates":[-65,355199455473,-42,904735174551]} | -65.3552 | -42.9047
PE CAÑADON LEON | LEONEO | Eólica | P,EOLICO CAÑADON LEÓN REN 2 | EOL | EOLICA | 101.52 | SANTA CRUZ | Deseado |  | Interconectado MEM |  | EOL-035 |  | cammesa | {"type":"Point","coordinates":[-67,6442107612038,-46,5881144659283]} | -67.6442 | -46.5881
P,E, Pomona I | POM1EO | Eólica | P,EOLICO POMONA 1 - RENOVAR | EOL | EOLICA | 101.4 | RIO NEGRO | Avellaneda |  | Interconectado MEM |  | EOL-1009 |  | cammesa | {"type":"Point","coordinates":[-65,7269393892206,-39,5593342672555]} | -65.7269 | -39.5593
PE La Castellana | LCASEO | Eólica | P,EOLICO LA CASTELLANA | EOL | EOLICA | 100.8 | BUENOS AIRES | Villarino |  | Interconectado MEM |  | EOL-35 |  | cammesa | {"type":"Point","coordinates":[-62,7086780619504,-38,628586478119]} | -62.7087 | -38.6286
P,E, Bicentenario | BICEEO | Eólica | P,EOLICO BICENTENARIO 1 | EOL | EOLICA | 100.8 | SANTA CRUZ | Deseado |  | Interconectado MEM |  | EOL-1020 |  | cammesa | {"type":"Point","coordinates":[-66,9979024905904,-47,2984010968566]} | -66.9979 | -47.2984
CABRA CORRAL | CCORHI | Hidroeléctrica | AES JURAMENTO | HI>50 | TURB HIDRAULICA | 100.5 | SALTA | La Viña |  | Interconectado MEM |  |  |  | cammesa | {"type":"Point","coordinates":[-65,3299990930871,-25,2719800355696]} | -65.33 | -25.272
P,E, VIENTOS NEUQUINOS I | NEU1EO | Eólica | P,EOLICO VIENTOS NEUQUINOS I | EOL | EOLICA | 100.485 | NEUQUEN | Collón Curá |  | Interconectado MEM |  | MAT-EOL-55 |  | cammesa | {"type":"Point","coordinates":[-69,7674332655854,-39,7454074857567]} | -69.7674 | -39.7454
PILAR BSAS | PILB | Térmica | CT PILAR BS AS- PAMPA ENERGÍA | DI | MOTOR DIESEL | 100.398 | BUENOS AIRES | Pilar | GRAN BUENOS AIRES | Interconectado MEM |  |  |  | cammesa | {"type":"Point","coordinates":[-58,9660522601137,-34,4032209271504]} | -58.9661 | -34.4032
MOTOR, B,BLANCA | BBLM | Térmica | CT PIEDRABUENA MG(L,LATA) | DI | MOTOR DIESEL | 100.02 | BUENOS AIRES | Bahía Blanca |  | Interconectado MEM |  |  |  | cammesa | {"type":"Point","coordinates":[-62,2530799547161,-38,7851812192552]} | -62.2531 | -38.7852
SUD OESTE | SOES | Térmica | EPEC GENERACION | TG | TURBO GAS | 100 | CORDOBA | Capital | GRAN CÓRDOBA | Interconectado MEM |  |  |  | cammesa | {"type":"Point","coordinates":[-64,2393238226637,-31,4628972459438]} | -64.2393 | -31.4629
P,E, CORTI | CORTEO | Eólica | P,EOLICO Ing,CEBREIRO exCORTI | EOL | EOLICA | 100 | BUENOS AIRES | Bahía Blanca |  | Interconectado MEM |  | EOL-44 |  | cammesa | {"type":"Point","coordinates":[-62,0259659119423,-38,6748878621595]} | -62.026 | -38.6749
P,S, CAUCHARI 1 | CAU1FV | Fotovoltaica | PQUE SOLAR FTV CAUCHARI 1 | SOL | FOTOVOLTAICA | 100 | JUJUY | Susques |  | Interconectado MEM |  | SFV-38 |  | cammesa | {"type":"Point","coordinates":[-66,7078434623938,-24,1056963714523]} | -66.7078 | -24.1057
P,S, CAUCHARI 2 | CAU2FV | Fotovoltaica | PQUE SOLAR FTV CAUCHARI 2 | SOL | FOTOVOLTAICA | 100 | JUJUY | Susques |  | Interconectado MEM |  | SFV-39 |  | cammesa | {"type":"Point","coordinates":[-66,7132736076105,-24,097109348712]} | -66.7133 | -24.0971
P,S, CAUCHARI 3 | CAU3FV | Fotovoltaica | PQUE SOLAR FTV CAUCHARI 3 | SOL | FOTOVOLTAICA | 100 | JUJUY | Susques |  | Interconectado MEM |  | SFV-40 |  | cammesa | {"type":"Point","coordinates":[-66,7196400225702,-24,0862082254414]} | -66.7196 | -24.0862
P,S, GUAÑIZUIL II A | GZ2AFV | Fotovoltaica | PQUE FOTOV, COR, SOL, GUAÑI,II | SOL | FOTOVOLTAICA | 100 | SAN JUAN | Iglesia |  | Interconectado MEM |  | SFV-275 |  | cammesa | {"type":"Point","coordinates":[-69,2907260022031,-30,3676407047721]} | -69.2907 | -30.3676
P,S, ALTIPLANO I | ALT1FV | Fotovoltaica | PQUE SOLAR ALTIPLANO I | SOL | FOTOVOLTAICA | 100 | SALTA | Los Andes |  | Interconectado MEM |  | SFV-259 |  | cammesa | {"type":"Point","coordinates":[-66,8926478942646,-24,1496082204311]} | -66.8926 | -24.1496
P,S, La Puna | LPUNFV | Fotovoltaica | PQUE SOLAR LA PUNA SOLAR | SOL | FOTOVOLTAICA | 100 | SALTA | Los Andes |  | Interconectado MEM |  | SFV-13 |  | cammesa | {"type":"Point","coordinates":[-66,9030687577589,-24,1488372316815]} | -66.9031 | -24.1488
P,E, ARAUCO II (ETAPA 1 Y 2) | AR21EO | Eólica | P,EOLICO V ARAUCO II RENOV 1 | EOL | EOLICA | 99.75 | LA RIOJA | Arauco |  | Interconectado MEM |  | EOL-46 |  | cammesa | {"type":"Point","coordinates":[-66,7053853647631,-28,7132513750767]} | -66.7054 | -28.7133
MANANTIALES BEHR (YPF) | MANAEO | Eólica | P,EOLICO MANANTIALES BEHR | EOL | EOLICA | 99 | CHUBUT | Escalante |  | Interconectado MEM |  | MAT-EOL-18 |  | cammesa | {"type":"Point","coordinates":[-67,7542615835195,-45,6513552441018]} | -67.7543 | -45.6514
P,E, Miramar | MIRAEO | Eólica | P,EOLICO MIRAMAR - RENOVAR 1,5 | EOL | EOLICA | 98.6 | BUENOS AIRES | General Alvarado |  | Interconectado MEM |  | EOL-1029 |  | cammesa | {"type":"Point","coordinates":[-58,0482313132942,-38,2260783183553]} | -58.0482 | -38.2261
PE LOS HERCULES | LHEREO | Eólica | P,EOLICO LOS HERCULES | EOL | EOLICA | 97.2 | SANTA CRUZ | Deseado |  | Interconectado MEM |  | EOL-05 |  | cammesa | {"type":"Point","coordinates":[-68,3852591472237,-46,6310858594343]} | -68.3853 | -46.6311
ALTO VALLE | AVAL | Térmica | C,TERMICA ALTO VALLE | CC,TG | TURBO GAS - TURBO VAPOR | 96 | NEUQUEN | Confluencia | GRAN NEUQUÉN - CIPOLLETTI | Interconectado MEM |  |  |  | cammesa | {"type":"Point","coordinates":[-68,0218158056774,-38,9521598854001]} | -68.0218 | -38.9522
MAR DEL PLATA 2 | MDP2 | Térmica | CT 9 de JULIO C Cost ATLANTICA | TG | TURBO GAS | 94.74 | BUENOS AIRES | General Pueyrredón | MAR DEL PLATA | Interconectado MEM |  |  |  | cammesa | {"type":"Point","coordinates":[-57,546294154991,-38,0509628204351]} | -57.5463 | -38.051
Parque eólico Autogeneración ALUAR | ALUAEO | Eólica | ALUAR SA AUTOGENERADOR REN, | EOL | EOLICA | 93.6 | CHUBUT | Biedma |  | Interconectado MEM |  | MAT-EOL-68 |  | cammesa | {"type":"Point","coordinates":[-65,2842963234394,-42,6351158783007]} | -65.2843 | -42.6351
CAIMANCITO | CAIM | Térmica | CT CAIMANCITO -SULLAIR | DI | MOTOR DIESEL | 91 | JUJUY | Ledesma |  | Interconectado MEM |  |  |  | cammesa | {"type":"Point","coordinates":[-64,6151300577762,-23,7331330114739]} | -64.6151 | -23.7331
CG La Plata YPF | LPLC | Térmica | YPF LA PLATA COGENERACION | CC | TURBO GAS | 90.2 | BUENOS AIRES | Berisso | GRAN BUENOS AIRES | Interconectado MEM |  |  |  | cammesa | {"type":"Point","coordinates":[-57,9203737093718,-34,8944964968605]} | -57.9204 | -34.8945
P,E, LA GENOVEVA | GNV1EO | Eólica | P,EOLICO LA GENOVEVA I REN2 | EOL | EOLICA | 88.2 | BUENOS AIRES | Bahía Blanca |  | Interconectado MEM |  | EOL-041 |  | cammesa | {"type":"Point","coordinates":[-61,9442952415619,-38,5553301840983]} | -61.9443 | -38.5553
LA RIOJA | LRIO | Térmica | GENERACION RIOJANA SA | TG | TURBO GAS | 88 | LA RIOJA | Capital | LA RIOJA | Interconectado MEM |  |  |  | cammesa | {"type":"Point","coordinates":[-66,8339708758593,-29,3826955443433]} | -66.834 | -29.3827
P,E, CHUBUT NORTE IV | CHN4EO | Eólica | P,EOLICO CHUBUT NOR 4 GENNEIA | EOL | EOLICA | 83.22 | CHUBUT | Biedma |  | Interconectado MEM |  | EOL-016 |  | cammesa | {"type":"Point","coordinates":[-65,19153851,-42,56166329]} | -65.1915 | -42.5617
PEREZ SECCO | PERZ | Térmica | CT PEREZ - SECCO | DI | MOTOR DIESEL | 81.088 | SANTA FE | Rosario |  | Interconectado MEM |  |  |  | cammesa | {"type":"Point","coordinates":[-60,8249044424401,-33,019181718601]} | -60.8249 | -33.0192
PS, Iglesia Guañizuil | IGLEFV | Fotovoltaica | PQUE FOTOV, CORDILLERA SOLAR | SOL | FOTOVOLTAICA | 80 | SAN JUAN | Iglesia |  | Interconectado MEM |  | SFV-1049 |  | cammesa | {"type":"Point","coordinates":[-69,2908689357819,-30,3565942598897]} | -69.2909 | -30.3566
P,S, Cafayate | CAFAFV | Fotovoltaica | PARQUE FOTOV, CAFAYATE | SOL | FOTOVOLTAICA | 80 | SALTA | Cafayate |  | Interconectado MEM |  | SFV-1012 |  | cammesa | {"type":"Point","coordinates":[-65,9179475960318,-26,0325876427206]} | -65.9179 | -26.0326
P,E, ENERGETICA I | ENE1EO | Eólica | P,EOLICO LA ENERGETICA Renov2 | EOL | EOLICA | 79.8 | BUENOS AIRES | Tornquist |  | Interconectado MEM |  | EOL-003 |  | cammesa | {"type":"Point","coordinates":[-62,2193064650955,-38,3573428739585]} | -62.2193 | -38.3573
CDRO RIVADAVIA | CRIV | Térmica | C,T, PATAGONICAS SA | TG | TURBO GAS | 73 | CHUBUT | Escalante | GRAN COMODORO RIVADAVIA | Interconectado MEM |  |  |  | cammesa | {"type":"Point","coordinates":[-67,4444855249532,-45,8151453605683]} | -67.4445 | -45.8151
NIHUIL 1 | NIH1HI | Hidroeléctrica | HIDROELECTRICA LOS NIHUILES SA | HI>50 | TURB HIDRAULICA | 72 | MENDOZA | San Rafael |  | Interconectado MEM |  |  |  | cammesa | {"type":"Point","coordinates":[-68,6308328986911,-34,995113985933]} | -68.6308 | -34.9951
PMADRYN I ENARS | PMA1EO | Eólica | P,EOLICO MADRYN 1 GENNEIA | EOL | EOLICA | 71.1 | CHUBUT | Biedma |  | Interconectado MEM |  | EOL-202-03 |  | cammesa | {"type":"Point","coordinates":[-65,2296969917301,-42,7054567790176]} | -65.2297 | -42.7055
Parque eolico ALUAR I (MATER) | ALU1EO | Eólica | P,EOLICO ALUAR I MATER | EOL | EOLICA | 68.4 | CHUBUT | Biedma |  | Interconectado MEM |  | MAT-EOL-03 |  | cammesa | {"type":"Point","coordinates":[-65,2722794718422,-42,6087727361642]} | -65.2723 | -42.6088
CAÑADA DE GOMEZ | CGOM | Térmica | CT CAÑADA DE GOMEZ - SECCO | DI | MOTOR DIESEL | 67.232 | SANTA FE | Iriondo |  | Interconectado MEM |  |  |  | cammesa | {"type":"Point","coordinates":[-61,452018967702,-32,7622310175486]} | -61.452 | -32.7622
PUNTA NEGRA | PNEGHI | Hidroeléctrica | C,H,PUNTA NEGRA - EPSE | HI>50 | TURB HIDRAULICA | 63.28 | SAN JUAN | Ullum |  | Interconectado MEM |  |  |  | cammesa | {"type":"Point","coordinates":[-68,814939615402,-31,5166071318568]} | -68.8149 | -31.5166
SALTOII SOENERG | SAL2 | Térmica | CT SALTO 2 - SoENERGY | TG | TURBO GAS | 63 | BUENOS AIRES | Salto |  | Interconectado MEM |  |  |  | cammesa | {"type":"Point","coordinates":[-60,2236817663346,-34,3045880881631]} | -60.2237 | -34.3046
ELECTROPAT, | ELEP | Térmica | ELECTROPATAGONIA-C,RIV-C,COMB, | CC | TURBO GAS - TURBO VAPOR | 63 | CHUBUT | Escalante | GRAN COMODORO RIVADAVIA | Interconectado MEM |  |  |  | cammesa | {"type":"Point","coordinates":[-67,4426058715665,-45,8151420547064]} | -67.4426 | -45.8151
FILO MORADO | FILO | Térmica | C,T, FILO MORADO | TG | TURBO GAS | 62.9 | NEUQUEN | Pehuenches |  | Interconectado MEM |  |  |  | cammesa | {"type":"Point","coordinates":[-69,6525010991813,-37,2747144249373]} | -69.6525 | -37.2747
BRAGADO III | BRA3 | Térmica | CT BRAGADO 3 - GENNEIA | TG | TURBO GAS | 61.2 | BUENOS AIRES | Bragado |  | Interconectado MEM |  |  |  | cammesa | {"type":"Point","coordinates":[-60,4351485112119,-35,1337873272298]} | -60.4351 | -35.1338
FRIAS | FRIA | Térmica | GENERACION FRIAS S,A, | TG | TURBO GAS | 60 | SANTIAGO DEL ESTERO | Choya |  | Interconectado MEM |  |  |  | cammesa | {"type":"Point","coordinates":[-65,1226269171479,-28,6071696566615]} | -65.1226 | -28.6072
CASA DE PIEDRA | CPIEHI | Hidroeléctrica | CENTRAL CASA DE PIEDRA | HI>50 | TURB HIDRAULICA | 60 | RIO NEGRO | General Roca |  | Interconectado MEM |  |  |  | cammesa | {"type":"Point","coordinates":[-67,1906816865445,-38,214329641649]} | -67.1907 | -38.2143
RÍO TERC SOENER | SERT | Térmica | CT RIO TERCERO II - SoENERGY | TG | TURBO GAS | 60 | CORDOBA | Tercero Arriba | RIO TERCERO | Interconectado MEM |  |  |  | cammesa | {"type":"Point","coordinates":[-64,1547460504462,-32,1606052841875]} | -64.1547 | -32.1606
BRAGADO II | BRA2 | Térmica | CT BRAGADO 2 - GENNEIA | TG | TURBO GAS | 58.5 | BUENOS AIRES | Bragado |  | Interconectado MEM |  |  |  | cammesa | {"type":"Point","coordinates":[-60,4342170255458,-35,1351983374074]} | -60.4342 | -35.1352
P,E, CHUBUT NORTE III | CHN3EO | Eólica | P,EOLICO CHUBUT NOR 3 GENNEIA | EOL | EOLICA | 57.66 | CHUBUT | Biedma |  | Interconectado MEM |  | EOL-020 |  | cammesa | {"type":"Point","coordinates":[-65,18158513,-42,61023352]} | -65.1816 | -42.6102
Parque eólico Manque | MANQEO | Eólica | P,EOLICO MANQUE MATER | EOL | EOLICA | 57 | CORDOBA | Río Cuarto |  | Interconectado MEM |  |  |  | cammesa | {"type":"Point","coordinates":[-65,0750775827662,-33,2287530621434]} | -65.0751 | -33.2288
DIQUE | DIQU | Térmica | CENTRAL DIQUE S,A, | TG | TURBO GAS | 55 | BUENOS AIRES | Ensenada | GRAN BUENOS AIRES | Interconectado MEM |  |  |  | cammesa | {"type":"Point","coordinates":[-57,9323168364084,-34,8905227512615]} | -57.9323 | -34.8905
C,H, A,CONDARCO | CONDHI | Hidroeléctrica | CONSORCIO POTRERILLOS | HI>50 | TURB HIDRAULICA | 54.4 | MENDOZA | Las Heras |  | Interconectado MEM |  |  |  | cammesa | {"type":"Point","coordinates":[-69,0509354230872,-33,0444306973273]} | -69.0509 | -33.0444
RAWSONI ENARSA | RAW1EO | Eólica | P,EOLICO RAWSON I | EOL | EOLICA | 52.5 | CHUBUT | Rawson |  | Interconectado MEM |  | GEN-EOL-02 |  | cammesa | {"type":"Point","coordinates":[-65,1855122036278,-43,3450965257327]} | -65.1855 | -43.3451
Parque Eólico Los Teros II (MATER) | TER2EO | Eólica | P,EOLICO LOS TEROS - MATER | EOL | EOLICA | 52.39 | BUENOS AIRES | Azul |  | Interconectado MEM |  | MAT-EOL-53 |  | cammesa | {"type":"Point","coordinates":[-59,8143353598614,-37,1382188692163]} | -59.8143 | -37.1382
LOS MOLINOS | LMO1HI | Hidroeléctrica | EPEC GENERACION | HI>50 | TURB HIDRAULICA | 52 | CORDOBA | Santa María |  | Interconectado MEM |  |  |  | cammesa | {"type":"Point","coordinates":[-64,4462890122242,-31,8381085352515]} | -64.4463 | -31.8381
VILLALONGA EOLI | VLONEO | Eólica | P,EOLICO VILLALONGA | EOL | EOLICA | 51.75 | BUENOS AIRES | Patagones |  | Interconectado MEM |  | EOL-06 |  | cammesa | {"type":"Point","coordinates":[-62,6587581711411,-40,0267501954804]} | -62.6588 | -40.0268
L,BLANC 2 ENARS | LOM2EO | Eólica | P,EOLICO LOMA BLANCA 2 | EOL | EOLICA | 51.2 | CHUBUT | Rawson |  | Interconectado MEM |  | EOL-202-09 |  | cammesa | {"type":"Point","coordinates":[-65,2137377312297,-43,0283879496958]} | -65.2137 | -43.0284
L,BLANC 3 ENARS | LOM3EO | Eólica | P,EOLICO LOMA BLANCA 3 | EOL | EOLICA | 51.2 | CHUBUT | Rawson |  | Interconectado MEM |  | EOL-202-10 |  | cammesa | {"type":"Point","coordinates":[-65,1585983806914,-43,0377239763828]} | -65.1586 | -43.0377
L,BLANC 1 ENARS | LOM1EO | Eólica | P,EOLICO LOMA BLANCA 1 | EOL | EOLICA | 51.2 | CHUBUT | Rawson |  | Interconectado MEM |  | EOL-202-08 |  | cammesa | {"type":"Point","coordinates":[-65,1232191171783,-43,0050803437145]} | -65.1232 | -43.0051
P,E, Pampa Energía III | BAHIEO | Eólica | P,EOLICO PAMPA ENERGIA | EOL | EOLICA | 50.4 | BUENOS AIRES | Coronel de Marina Leonardo Rosales |  | Interconectado MEM |  | EOL-1045 |  | cammesa | {"type":"Point","coordinates":[-61,7716463856515,-38,7529890074735]} | -61.7716 | -38.753
Parque Eólico Pampa Energía (MATER) | PAMEEO | Eólica | P,EOLICO PAMPA ENERGIA | EOL | EOLICA | 50.4 | BUENOS AIRES | Bahía Blanca |  | Interconectado MEM |  | MAT-EOL-14 |  | cammesa | {"type":"Point","coordinates":[-62,0021781962618,-38,6958608623354]} | -62.0022 | -38.6959
MALASPINA1 ENAR | MAL1EO | Eólica | C,EOLICA MALASPINA I - ENARSA | EOL | EOLICA | 50.4 | CHUBUT | Florentino Ameghino |  | Interconectado MEM |  | EOL-202-02 |  | cammesa | {"type":"Point","coordinates":[-67,0618142515055,-44,9682830558879]} | -67.0618 | -44.9683
VILLA OCAMPO | OCAM | Térmica | CT VILLA OCAMPO - SECCO | DI | MOTOR DIESEL | 50.35 | SANTA FE | General Obligado |  | Interconectado MEM |  |  |  | cammesa | {"type":"Point","coordinates":[-59,3451098567939,-28,5159884039691]} | -59.3451 | -28.516
RIO CHICO | RCHI | Térmica | CT RIO CHICO - SPSE | TG | TURBO GAS | 50 | SANTA CRUZ | Güer Aike |  | Interconectado MEM |  |  |  | cammesa | {"type":"Point","coordinates":[-69,2164669279216,-51,6670881433661]} | -69.2165 | -51.6671
L,BLANC 4 ENARS | LOM4EO | Eólica | C,EOLICA LOMA BLANCA IV-ENARSA | EOL | EOLICA | 50 | CHUBUT | Rawson |  | Interconectado MEM |  | GEN-EOL-01 |  | cammesa | {"type":"Point","coordinates":[-65,247230142897,-43,1174059735019]} | -65.2472 | -43.1174
PE Vient Secano | VSECEO | Eólica | P,EOLICO VIENTOS DEL SECANO | EOL | EOLICA | 50 | BUENOS AIRES | Villarino |  | Interconectado MEM |  | EOL-17 |  | cammesa | {"type":"Point","coordinates":[-62,567883460649,-39,215128932142]} | -62.5679 | -39.2151
INDEP 2 ETAP 1 | IND1 | Térmica | CT INDEPEND, ETAPA1 G MEDITERR | TG | TURBO GAS | 49.6 | TUCUMAN | Capital | GRAN SAN MIGUEL DE TUCUMÁN | Interconectado MEM |  |  |  | cammesa | {"type":"Point","coordinates":[-65,2232635656021,-26,8646491480392]} | -65.2233 | -26.8646
INDEP 2 ETAP 2 | IND2 | Térmica | CT INDEPEND, ETAPA2 G MEDITERR | TG | TURBO GAS | 49 | TUCUMAN | Capital | GRAN SAN MIGUEL DE TUCUMÁN | Interconectado MEM |  |  |  | cammesa | {"type":"Point","coordinates":[-65,2233264195735,-26,8649967849232]} | -65.2233 | -26.865
VILLA MARIA | VMAR | Térmica | EPEC GENERACION | TG | TURBO GAS | 48 | CORDOBA | General San Martín | VILLA MARIA | Interconectado MEM |  |  |  | cammesa | {"type":"Point","coordinates":[-63,1926445753472,-32,4313929927935]} | -63.1926 | -32.4314
P,E, Achiras | ACHIEO | Eólica | P,EOLICO ACHIRAS | EOL | EOLICA | 48 | CORDOBA | Río Cuarto |  | Interconectado MEM |  | EOL-1037 |  | cammesa | {"type":"Point","coordinates":[-65,0800585438703,-33,213183892154]} | -65.0801 | -33.2132
F, AMEGHINO | AMEGHI | Hidroeléctrica (Menor a 50 Mw) | HIDROELECTRICA AMEGHINO SA | HI<50 | HIDRAULICA <=50 | 46.8 | CHUBUT | Gaiman |  | Interconectado MEM | Si | SPT-PAH-27 |  | cammesa | {"type":"Point","coordinates":[-66,4817610770261,-43,6991913827729]} | -66.4818 | -43.6992
LEVALLE | LEVA | Térmica | EPEC GENERACION | TG | TURBO GAS | 46 | CORDOBA | Presidente Roque Sáenz Peña |  | Interconectado MEM |  |  |  | cammesa | {"type":"Point","coordinates":[-63,9219036602751,-34,0360304738103]} | -63.9219 | -34.036
QUEBRADA ULLUM | QULLHI | Hidroeléctrica (Menor a 50 Mw) | QUEBRADA ULLUM - EPSE | HI<50 | HIDRAULICA <=50 | 45 | SAN JUAN | Ullum |  | Interconectado MEM | Si | SPT-PAH-29 |  | cammesa | {"type":"Point","coordinates":[-68,6475159174745,-31,4761715668351]} | -68.6475 | -31.4762
PICO TRUNCADO 1 | PTR1 | Térmica | C,T, PATAGONICAS SA | TG | TURBO GAS | 45 | SANTA CRUZ | Deseado | PICO TRUNCADO | Interconectado MEM |  |  |  | cammesa | {"type":"Point","coordinates":[-67,9503077915223,-46,7845030104672]} | -67.9503 | -46.7845
NIHUIL 3 | NIH3HI | Hidroeléctrica | HIDROELECTRICA LOS NIHUILES SA | HI>50 | TURB HIDRAULICA | 42 | MENDOZA | San Rafael |  | Interconectado MEM |  |  |  | cammesa | {"type":"Point","coordinates":[-68,5753196996058,-34,8823799536892]} | -68.5753 | -34.8824
ULLUM | ULLUHI | Hidroeléctrica (Menor a 50 Mw) | HIDROTERMICA SAN JUAN | HI<50 | HIDRAULICA <=50 | 42 | SAN JUAN | Ullum |  | Interconectado MEM | Si | SPT-PAH-30 |  | cammesa | {"type":"Point","coordinates":[-68,7560938242533,-31,455675704811]} | -68.7561 | -31.4557
Puerto Madryn | PMAD | Térmica | C,T, PATAGONICAS SA | TG | TURBO GAS | 42 | CHUBUT | Biedma | PUERTO MADRYN | Interconectado MEM |  |  |  | DNP | {"type":"Point","coordinates":[-65,104775,-42,706863]} | -65.1048 | -42.7069
Parque Eólico Vientos La Genoveva II (MATER) | GNV2EO | Eólica | P,EOLICO LA GENOVEVA II MATER | EOL | EOLICA | 41.8 | BUENOS AIRES | Bahía Blanca |  | Interconectado MEM |  | MAT-EOL-20 |  | cammesa | {"type":"Point","coordinates":[-61,9280517916148,-38,563043156245]} | -61.9281 | -38.563
LA PLATA | LPLA | Térmica | CT LA PLATA - SULLAIR | DI | MOTOR DIESEL | 40.4 | BUENOS AIRES | La Plata | GRAN BUENOS AIRES | Interconectado MEM |  |  |  | cammesa | {"type":"Point","coordinates":[-58,0181690068736,-34,9349660240086]} | -58.0182 | -34.935
CT ANCHORI METH | ANCH | Térmica | CT ANCHORIS | DI | MOTOR DIESEL | 40 | MENDOZA | Luján de Cuyo |  | Interconectado MEM |  |  |  | cammesa | {"type":"Point","coordinates":[-68,8914738972821,-33,3130765626064]} | -68.8915 | -33.3131
PE La Banderita | BANDEO | Eólica | P,EOLICO LA BANDERITA | EOL | EOLICA | 39.6 | LA PAMPA | Utracán |  | Interconectado MEM |  | EOL-1019 |  | cammesa | {"type":"Point","coordinates":[-64,7615804997641,-37,4872035835326]} | -64.7616 | -37.4872
SAN FRANCISCO | SFRA | Térmica | EPEC GENERACION | TG | TURBO GAS | 39 | CORDOBA | San Justo | SAN FRANCISCO | Interconectado MEM |  |  |  | cammesa | {"type":"Point","coordinates":[-62,1111908649688,-31,4383487210557]} | -62.1112 | -31.4383
C,At,Necochea I | NEC1EO | Eólica | P,EOLICO VIENTOS DE NECOCHEA | EOL | EOLICA | 37.95 | BUENOS AIRES | Necochea |  | Interconectado MEM |  | EOL-1048 |  | cammesa | {"type":"Point","coordinates":[-58,8277594987705,-38,6167614619435]} | -58.8278 | -38.6168
CT BIOMASA GARRUCHOS | GARR | Biomasa | CT BIOMASA GARRUCHOS | BIOM | BIOMASA | 36 | CORRIENTES | Santo Tomé |  | Interconectado MEM |  | 108-BM-01 |  | DIE | {"type":"Point","coordinates":[-56,0014537206704,-27,9470742473961]} | -56.0015 | -27.9471
MOTORES COSTANE | COSM | Térmica | MOTOGENERADORES COSTANERA | DI | MOTOR DIESEL | 35.6 | CIUDAD AUTONOMA DE BUENOS | Comuna 4 |  | Interconectado MEM |  |  |  | cammesa | {"type":"Point","coordinates":[-58,3388883510156,-34,6275832909437]} | -58.3389 | -34.6276
P,S, Nonogasta | NONOFV | Fotovoltaica | PQUE FOTOVOLTAICO NONOGASTA | SOL | FOTOVOLTAICA | 35 | LA RIOJA | Chilecito |  | Interconectado MEM |  | SFV-1015 |  | cammesa | {"type":"Point","coordinates":[-67,4243887241966,-29,3305060508876]} | -67.4244 | -29.3305
BENJAMIN REOLIN | REOLHI | Hidroeléctrica (Menor a 50 Mw) | EPEC GENERACION | HI<50 | HIDRAULICA <=50 | 33 | CORDOBA | Calamuchita |  | Interconectado MEM | Si | SPT-PAH-28 |  | cammesa | {"type":"Point","coordinates":[-64,3230624514813,-32,1909499572787]} | -64.3231 | -32.1909
BANDERA DISTRIB | BAND | Térmica | CT BANDERA SgoEstero - ENARSA | DI | MOTOR DIESEL | 32.5 | SANTIAGO DEL ESTERO | Belgrano |  | Interconectado MEM |  |  |  | cammesa | {"type":"Point","coordinates":[-62,2801321227062,-28,8749679218226]} | -62.2801 | -28.875
DEAN FUNES | DFUN | Térmica | EPEC GENERACION | TG | TURBO GAS | 32 | CORDOBA | Capital | GRAN CÓRDOBA | Interconectado MEM |  |  |  | cammesa | {"type":"Point","coordinates":[-64,205736719508,-31,3928401446907]} | -64.2057 | -31.3928
P,S, Ullum 3 | ULL3FV | Fotovoltaica | PQUE SOLAR ULLUM 3 | SOL | FOTOVOLTAICA | 32 | SAN JUAN | Ullum |  | Interconectado MEM |  | SFV-1032 |  | cammesa | {"type":"Point","coordinates":[-68,6727653202918,-31,3340330695839]} | -68.6728 | -31.334
RUFINO STA FE | RUFI | Térmica | CT RUFINO Sta Fe - ENARSA | DI | MOTOR DIESEL | 31.9 | SANTA FE | General López |  | Interconectado MEM |  |  |  | cammesa | {"type":"Point","coordinates":[-62,6887472874911,-34,2618968158737]} | -62.6887 | -34.2619
RAWSONII ENARSA | RAW2EO | Eólica | P,EOLICO RAWSON II | EOL | EOLICA | 31.15 | CHUBUT | Rawson |  | Interconectado MEM |  | GEN-EOL-03 |  | cammesa | {"type":"Point","coordinates":[-65,1625708716364,-43,3498785774844]} | -65.1626 | -43.3499
AÑATUYA | ANAT | Térmica | CT AÑATUYA II - SULLAIR - CT AÑATUYA - SULLAIR | DI | MOTOR DIESEL | 30.7 | SANTIAGO DEL ESTERO | General Taboada | AÑATUYA | Interconectado MEM |  |  |  | cammesa | {"type":"Point","coordinates":[-62,8553327591813,-28,4456196884124]} | -62.8553 | -28.4456
LOS MADERAS | LMADHI | Hidroeléctrica (Menor a 50 Mw) | HIDROELECTRICA LAS MADERAS | HI<50 | HIDRAULICA <=50 | 30.6 | JUJUY | El Carmen |  | Interconectado MEM | Si | SPT-PAH-08 |  | cammesa | {"type":"Point","coordinates":[-65,2197364983929,-24,4441987192434]} | -65.2197 | -24.4442
PIQUIRENDA | PIQI | Térmica | CENTRAL TERMICA PIQUIRENDA | DI | MOTOR DIESEL | 30.4 | SALTA | General José de San Martín |  | Interconectado MEM |  |  |  | cammesa | {"type":"Point","coordinates":[-63,7666549019036,-22,349970943658]} | -63.7667 | -22.35
FORMOSA DELIVER | FORD | Térmica | CT FORMOSA - APR ENERGY | DI | MOTOR DIESEL | 30 | FORMOSA | Formosa | FORMOSA | Interconectado MEM |  |  |  | cammesa | {"type":"Point","coordinates":[-58,2099107453431,-26,1756593440015]} | -58.2099 | -26.1757
SARMIENTO SJ | SARC | Térmica | HIDROTERMICA SAN JUAN | TG | TURBO GAS | 30 | SAN JUAN | Capital | GRAN SAN JUAN | Interconectado MEM |  |  |  | cammesa | {"type":"Point","coordinates":[-68,5399248457632,-31,512829159704]} | -68.5399 | -31.5128
MAR DE AJO | MDAJ | Térmica | C,COSTA ATLANTICA | TG | TURBO GAS | 30 | BUENOS AIRES | La Costa | MAR DE AJO | Interconectado MEM |  |  |  | cammesa | {"type":"Point","coordinates":[-56,6939401770873,-36,720770284309]} | -56.6939 | -36.7208
PE Chubut Norte | CHNOEO | Eólica | P,EOLICO CHUBUT NOR 1 GENNEIA | EOL | EOLICA | 28.8 | CHUBUT | Biedma |  | Interconectado MEM |  | EOL-08 |  | cammesa | {"type":"Point","coordinates":[-65,1198477783124,-42,5749541659022]} | -65.1198 | -42.575
S,VICENTE BSAS | SVIC | Térmica | CT SAN VICENTE BsAs - ENARSA | DI | MOTOR DIESEL | 27.6 | BUENOS AIRES | San Vicente |  | Interconectado MEM |  |  |  | cammesa | {"type":"Point","coordinates":[-58,3254456944915,-35,0434245614703]} | -58.3254 | -35.0434
P,E, DIADEMA II | DIA2EO | Eólica | P,EOLICO DIADEMA 2 | EOL | EOLICA | 27.6 | CHUBUT | Escalante |  | Interconectado MEM |  | EOL-049 |  | cammesa | {"type":"Point","coordinates":[-67,6658287454249,-45,7542430523486]} | -67.6658 | -45.7542
P,E, CHUBUT NORTE II | CHN2EO | Eólica | GENNEIA S,A,EOLICOS | EOL | EOLICA | 26.28 | CHUBUT | Biedma |  | Interconectado MEM |  | MAT-EOL-08 |  | cammesa | {"type":"Point","coordinates":[-65,1225192748749,-42,5703430506174]} | -65.1225 | -42.5703
13 DE JULIO | RTER | Térmica | GENERADORA CORDOBA S,A, | TG | TURBO GAS | 26 | CORDOBA | Tercero Arriba | RIO TERCERO | Interconectado MEM |  |  |  | cammesa | {"type":"Point","coordinates":[-64,1542920006173,-32,1610979594879]} | -64.1543 | -32.1611
ARAUCO EOLICO | ARAUEO | Eólica | PARQUE EOLICO ARAUCO SAPEM | EOL | EOLICA | 25.2 | LA RIOJA | Arauco |  | Interconectado MEM |  | 108-EOL-04 |  | cammesa | {"type":"Point","coordinates":[-66,7520404729973,-28,7019386324684]} | -66.752 | -28.7019
ARAUCO EOLICO 2 | ARA2EO | Eólica | PARQUE EOLICO ARAUCO II SAPEM | EOL | EOLICA | 25.2 | LA RIOJA | Arauco |  | Interconectado MEM |  | 108-EOL-05 |  | cammesa | {"type":"Point","coordinates":[-66,7544246630076,-28,6929796580617]} | -66.7544 | -28.693
Parque Eólico del Bicentenario II (MATER) | BIC2EO | Eólica | P,EOLICO BICENTENARIO 2 | EOL | EOLICA | 25.2 | SANTA CRUZ | Deseado |  | Interconectado MEM |  | MAT-EOL-16 |  | cammesa | {"type":"Point","coordinates":[-67,0135494327743,-47,3098602165833]} | -67.0135 | -47.3099
RAWSON 3 EOLICO | RAW3EO | Eólica | P,EOLICO RAWSON III - GENNEIA | EOL | EOLICA | 25.05 | CHUBUT | Rawson |  | Interconectado MEM |  | MAT-EOL-01 |  | cammesa | {"type":"Point","coordinates":[-65,1925570415199,-43,3721686564317]} | -65.1926 | -43.3722
ALTE BROWN ENAR | ABRO | Térmica | C,T, ALMIRANTE BROWN | DI | MOTOR DIESEL | 25 | BUENOS AIRES | Almirante Brown | GRAN BUENOS AIRES | Interconectado MEM |  |  |  | cammesa | {"type":"Point","coordinates":[-58,405191227531,-34,8375578669191]} | -58.4052 | -34.8376
MAGDALENA ENARS | MAGD | Térmica | CT MAGDALENA - APR ENERGY | DI | MOTOR DIESEL | 25 | BUENOS AIRES | Magdalena |  | Interconectado MEM |  |  |  | cammesa | {"type":"Point","coordinates":[-57,4843302668866,-35,1001374238144]} | -57.4843 | -35.1001
P,S, Ullum N1 | ULN1FV | Fotovoltaica | PQUE SOLAR ULLUM 1 | SOL | FOTOVOLTAICA | 25 | SAN JUAN | Ullum |  | Interconectado MEM |  | SFV-1046 |  | cammesa | {"type":"Point","coordinates":[-68,6673540040889,-31,3318183479717]} | -68.6674 | -31.3318
P,S, Ullum N2 | ULN2FV | Fotovoltaica | PQUE SOLAR ULLUM 2 | SOL | FOTOVOLTAICA | 25 | SAN JUAN | Ullum |  | Interconectado MEM |  | SFV-1045 |  | cammesa | {"type":"Point","coordinates":[-68,6669035042278,-31,3419724442958]} | -68.6669 | -31.342
P,S, Caldenes O | CALOFV | Fotovoltaica | C,FOTOV,CALDENES DEL OESTE | SOL | FOTOVOLTAICA | 24.75 | SAN LUIS | Juan Martín de Pueyrredón |  | Interconectado MEM |  | SFV-1036 |  | cammesa | {"type":"Point","coordinates":[-66,38711944,-33,29868333]} | -66.3871 | -33.2987
ISLA VERDE | ISVE | Térmica | CT ISLA VERDE - AGGREKO | DI | MOTOR DIESEL | 24.5 | CORDOBA | Marcos Juárez |  | Interconectado MEM |  |  |  | cammesa | {"type":"Point","coordinates":[-62,393857765862,-33,2420592931949]} | -62.3939 | -33.2421
P,E, Garayalde | GARAEO | Eólica | P,EOLICO GARAYALDE | EOL | EOLICA | 24.15 | CHUBUT | Florentino Ameghino |  | Interconectado MEM |  | EOL-22 |  | cammesa | {"type":"Point","coordinates":[-66,4738252071533,-44,5314918646189]} | -66.4738 | -44.5315
ESCABA | ESCAHI | Hidroeléctrica (Menor a 50 Mw) | HIDROELECTRICA TUCUMAN SA | HI<50 | HIDRAULICA <=50 | 24 | TUCUMAN | Juan Bautista Alberdi |  | Interconectado MEM | Si | SPT-PAH-25 |  | cammesa | {"type":"Point","coordinates":[-65,7476240307624,-27,6371807728526]} | -65.7476 | -27.6372
REALICO | REAL | Térmica | CT REALICO - SECCO | DI | MOTOR DIESEL | 24 | LA PAMPA | Realicó | REALICO | Interconectado MEM |  |  |  | cammesa | {"type":"Point","coordinates":[-64,2523947818108,-35,0551395123669]} | -64.2524 | -35.0551
SAN ROQUE | SROQHI | Hidroeléctrica (Menor a 50 Mw) | EPEC GENERACION | HI<50 | HIDRAULICA <=50 | 24 | CORDOBA | Colón |  | Interconectado MEM | Si | SPT-PAH-07 |  | cammesa | {"type":"Point","coordinates":[-64,3937772337478,-31,3533499343549]} | -64.3938 | -31.3533
P,E, Kosten | KOSTEO | Eólica | P,EOLICO KOSTEN | EOL | EOLICA | 24 | CHUBUT | Escalante |  | Interconectado MEM |  | EOL-33 |  | cammesa | {"type":"Point","coordinates":[-68,0553332010916,-45,8090837594069]} | -68.0553 | -45.8091
VILLEGAS ENARSA | VGAD | Térmica | CT GRAL, VILLEGAS - AGGREKO | DI | MOTOR DIESEL | 23.5 | BUENOS AIRES | General Villegas | GENERAL VILLEGAS | Interconectado MEM |  |  |  | cammesa | {"type":"Point","coordinates":[-62,998141977449,-35,0349258127803]} | -62.9981 | -35.0349
Parque eólico Los Olivos | OLIVEO | Eólica | P,EOLICO LOS OLIVOS MATER | EOL | EOLICA | 22.8 | CORDOBA | Río Cuarto |  | Interconectado MEM |  |  |  | cammesa | {"type":"Point","coordinates":[-65,0757734551235,-33,2317677258083]} | -65.0758 | -33.2318
P,S, Saujil | SAUJFV | Fotovoltaica | PQUE SOLAR SAUJIL | SOL | FOTOVOLTAICA | 22.5 | CATAMARCA | Pomán |  | Interconectado MEM |  | SFV-1021 |  | cammesa | {"type":"Point","coordinates":[-66,224565862773,-28,1655377327533]} | -66.2246 | -28.1655
JUNIN | JUNI | Térmica | CT JUNIN | DI | MOTOR DIESEL | 22 | BUENOS AIRES | Junín | JUNIN | Interconectado MEM |  |  |  | cammesa | {"type":"Point","coordinates":[-60,9161319082439,-34,571088648852]} | -60.9161 | -34.5711
P,S, La Cumbre | CUMBFV | Fotovoltaica | PQUE FOTOVOLTAICO LA CUMBRE | SOL | FOTOVOLTAICA | 22 | SAN LUIS | Juan Martín de Pueyrredón |  | Interconectado MEM |  | SFV-1041 |  | cammesa | {"type":"Point","coordinates":[-66,1710730810198,-33,3186717325157]} | -66.1711 | -33.3187
BARRANQ, DISTRI | BARD | Térmica | CT BARRANQUERAS Chaco | DI | MOTOR DIESEL | 21.7 | CHACO | San Fernando | GRAN RESISTENCIA | Interconectado MEM |  |  |  | cammesa | {"type":"Point","coordinates":[-58,9290956049045,-27,4910044952613]} | -58.9291 | -27.491
P,E, Cañadon Leon (ampliacion) | LEO1EO | Eólica | P,EOLICO CAÑADON LEÓN MATER | EOL | EOLICA | 21.15 | SANTA CRUZ | Deseado |  | Interconectado MEM |  | EOL-035 |  | cammesa | {"type":"Point","coordinates":[-67,6431174626149,-46,5886869250569]} | -67.6431 | -46.5887
CORRIENTES | CORR | Térmica | CT CORRIENTES - AGGREKO | DI | MOTOR DIESEL | 20 | CORRIENTES | Capital | CORRIENTES | Interconectado MEM |  |  |  | cammesa | {"type":"Point","coordinates":[-58,8038820634838,-27,4713001317354]} | -58.8039 | -27.4713
SAENZ PEÑA | SPEN | Térmica | CT SAENZ PEÑA - APR ENERGY | DI | MOTOR DIESEL | 20 | CHACO | Comandante Fernández |  | Interconectado MEM |  |  |  | cammesa | {"type":"Point","coordinates":[-60,4117283487329,-26,8156650598248]} | -60.4117 | -26.8157
BARILOCHE ENARS | BARI | Térmica | CT BARILOCHE | DI | MOTOR DIESEL | 20 | RIO NEGRO | Bariloche | GRAN SAN CARLOS DE BARILOCHE | Interconectado MEM |  |  |  | cammesa | {"type":"Point","coordinates":[-71,2525288540627,-41,1583351986071]} | -71.2525 | -41.1583
ARRECIFES ENARS | ARRE | Térmica | CT ARRECIFES-AGGREKO | DI | MOTOR DIESEL | 20 | BUENOS AIRES | Arrecifes |  | Interconectado MEM |  |  |  | cammesa | {"type":"Point","coordinates":[-60,1300775231554,-34,0418738984259]} | -60.1301 | -34.0419
MIRAMAR I ENARS | MIR1 | Térmica | CT MIRAMAR I - ENERGYST | DI | MOTOR DIESEL | 20 | BUENOS AIRES | General Alvarado | MIRAMAR | Interconectado MEM |  |  |  | cammesa | {"type":"Point","coordinates":[-57,8246372252512,-38,2472253160957]} | -57.8246 | -38.2472
Parque de los Llanos (MATER) | LLANFV | Fotovoltaica | PQUE SOLAR PQUE DE LOS LLANOS | SOL | FOTOVOLTAICA | 20 | LA RIOJA | Chamical |  | Interconectado MEM |  | MAT-SFV-37 |  | cammesa | {"type":"Point","coordinates":[-66,314,-30,296]} | -66.314 | -30.296
P,E, ENERGETICA I fase 2 (MATER) | EN1MEO | Eólica | P,EOLICO LA ENERGETICA MATER | EOL | EOLICA | 19.95 | BUENOS AIRES | Tornquist |  | Interconectado MEM |  | MAT-EOL-17 |  | cammesa | {"type":"Point","coordinates":[-62,2467919468163,-38,3595506224662]} | -62.2468 | -38.3596
CHARATA ENARSA | CHAR | Térmica | CT CHARATA - SULLAIR | DI | MOTOR DIESEL | 19.8 | CHACO | Chacabuco |  | Interconectado MEM |  |  |  | cammesa | {"type":"Point","coordinates":[-61,1943982714975,-27,2372619580196]} | -61.1944 | -27.2373
LOBOS ENARSA | LOBO | Térmica | CT LOBOS BS,AS - SULLAIR | DI | MOTOR DIESEL | 19.68 | BUENOS AIRES | Lobos |  | Interconectado MEM |  |  |  | cammesa | {"type":"Point","coordinates":[-59,078613113271,-35,1911121897838]} | -59.0786 | -35.1911
LA RIOJA DELIV | LRID | Térmica | CT LA RIOJA - SECCO | DI | MOTOR DIESEL | 19.2 | LA RIOJA | Capital | LA RIOJA | Interconectado MEM |  |  |  | cammesa | {"type":"Point","coordinates":[-66,8327760492731,-29,3813665161374]} | -66.8328 | -29.3814
RAFAELA | RAFA | Térmica | CT RAFAELA - SECCO | DI | MOTOR DIESEL | 19.2 | SANTA FE | Castellanos |  | Interconectado MEM |  |  |  | cammesa | {"type":"Point","coordinates":[-61,5204279231104,-31,2555295369651]} | -61.5204 | -31.2555
V, TUERTO DELIV | VTUD | Térmica | CT VENADO TUERTO - SECCO | DI | MOTOR DIESEL | 19.2 | SANTA FE | General López | VENADO TUERTO | Interconectado MEM |  |  |  | cammesa | {"type":"Point","coordinates":[-61,9545870533297,-33,7773172908668]} | -61.9546 | -33.7773
CATAMARC DELIV | CATD | Térmica | CT CATAMARCA - SECCO | DI | MOTOR DIESEL | 19.2 | CATAMARCA | Capital | GRAN SAN FERNANDO DEL VALLE DE CATAMARCA | Interconectado MEM |  |  |  | cammesa | {"type":"Point","coordinates":[-65,764819669269,-28,4707876252028]} | -65.7648 | -28.4708
NIHUIL 4 | NIH4HI | Hidroeléctrica (Menor a 50 Mw) | HIDR NIHUIL IV (EMSE SE) | HI<50 | HIDRAULICA <=50 | 18 | MENDOZA | San Rafael |  | Interconectado MEM | Si | 137-PAH-01 |  | cammesa | {"type":"Point","coordinates":[-68,5144036656597,-34,8332879230443]} | -68.5144 | -34.8333
CERES ENARSA | CERE | Térmica | CT CERES - SECCO | DI | MOTOR DIESEL | 18 | SANTA FE | San Cristóbal |  | Interconectado MEM |  |  |  | cammesa | {"type":"Point","coordinates":[-61,9296750470144,-29,8883497044004]} | -61.9297 | -29.8883
RIO HONDO | RHONHI | Hidroeléctrica (Menor a 50 Mw) | HIDROELECTRICA RIO HONDO SA | HI<50 | HIDRAULICA <=50 | 17.5 | SANTIAGO DEL ESTERO | Río Hondo |  | Interconectado MEM | Si | SPT-PAH-23 |  | cammesa | {"type":"Point","coordinates":[-64,8858384223996,-27,5233347231574]} | -64.8858 | -27.5233
CH CARRIZAL | CARRHI | Hidroeléctrica (Menor a 50 Mw) | CONSORCIO POTRERILLOS | HI<50 | HIDRAULICA <=50 | 17 | MENDOZA | Rivadavia |  | Interconectado MEM | Si | SPT-PAH-10 |  | cammesa | {"type":"Point","coordinates":[-68,7199436163259,-33,2992822610691]} | -68.7199 | -33.2993
PIRANE | PIRA | Térmica | CT PIRANE - SULLAIR | DI | MOTOR DIESEL | 16.25 | FORMOSA | Pirané |  | Interconectado MEM |  |  |  | cammesa | {"type":"Point","coordinates":[-59,075506916154,-25,6787307206911]} | -59.0755 | -25.6787
CASSAFOUSTH | CASSHI | Hidroeléctrica (Menor a 50 Mw) | EPEC GENERACION | HI<50 | HIDRAULICA <=50 | 16.2 | CORDOBA | Calamuchita |  | Interconectado MEM | Si | SPT-PAH-01 |  | cammesa | {"type":"Point","coordinates":[-64,3744133127436,-32,1752531182331]} | -64.3744 | -32.1753
LA VINIA | LVINHI | Hidroeléctrica (Menor a 50 Mw) | EPEC GENERACION | HI<50 | HIDRAULICA <=50 | 16 | CORDOBA | San Javier |  | Interconectado MEM | Si | SPT-PAH-05 |  | cammesa | {"type":"Point","coordinates":[-65,036065349264,-31,8714829591897]} | -65.0361 | -31.8715
BELL VILLE | BVIL | Térmica | CT BELL VILLE - SULLAIR | DI | MOTOR DIESEL | 15.6 | CORDOBA | Unión | BELL VILLE | Interconectado MEM |  |  |  | cammesa | {"type":"Point","coordinates":[-62,6858848494043,-32,6101419017251]} | -62.6859 | -32.6101
COLON BSAS | COLB | Térmica | CT COLON BS,AS - SULLAIR | DI | MOTOR DIESEL | 15.3 | BUENOS AIRES | Colón |  | Interconectado MEM |  |  |  | cammesa | {"type":"Point","coordinates":[-61,0767483943736,-33,922067497133]} | -61.0767 | -33.9221
LIB, SAN MARTIN | LIBE | Térmica | CT LIBERTADOR GSM - SULLAIR | DI | MOTOR DIESEL | 15.26 | JUJUY | Ledesma |  | Interconectado MEM |  |  |  | cammesa | {"type":"Point","coordinates":[-64,7842728205002,-23,8224617302045]} | -64.7843 | -23.8225
Parque Eólico La Castellana II (MATER) | LCA2EO | Eólica | P,EOLICO LA CASTELLANA 2 | EOL | EOLICA | 15.2 | BUENOS AIRES | Villarino |  | Interconectado MEM |  | MAT-EOL-11 |  | cammesa | {"type":"Point","coordinates":[-62,7636222959294,-38,6217542370367]} | -62.7636 | -38.6218
ORAN ENARSA | ORAD | Térmica | CT ORAN - SECCO | DI | MOTOR DIESEL | 15 | SALTA | Orán |  | Interconectado MEM |  |  |  | cammesa | {"type":"Point","coordinates":[-64,2992618436917,-23,1351672737403]} | -64.2993 | -23.1352
PUEBLO VIEJO | PVIEHI | Hidroeléctrica (Menor a 50 Mw) | HIDROELECTRICA TUCUMAN SA | HI<50 | HIDRAULICA <=50 | 15 | TUCUMAN | Monteros |  | Interconectado MEM | Si | SPT-PAH-26 |  | cammesa | {"type":"Point","coordinates":[-65,752010409261,-27,1448816637494]} | -65.752 | -27.1449
TINOGASTA ENARS | TINO | Térmica | CT TINOGASTA - SULLAIR | DI | MOTOR DIESEL | 15 | CATAMARCA | Tinogasta |  | Interconectado MEM |  |  |  | cammesa | {"type":"Point","coordinates":[-67,5663147800987,-28,0484120314732]} | -67.5663 | -28.0484
P,IND,CAT ENARS | PICA | Térmica | CT PARQUE INDUSTR,CATAM-SECCO | DI | MOTOR DIESEL | 15 | CATAMARCA | Capital | GRAN SAN FERNANDO DEL VALLE DE CATAMARCA | Interconectado MEM |  |  |  | cammesa | {"type":"Point","coordinates":[-65,8001164819123,-28,5337823338873]} | -65.8001 | -28.5338
L N ALEM ENARSA | ALEM | Térmica | CT ALEM - AGGREKO | DI | MOTOR DIESEL | 15 | MISIONES | Leandro N, Alem |  | Interconectado MEM |  |  |  | cammesa | {"type":"Point","coordinates":[-55,2866667069673,-27,6090467539788]} | -55.2867 | -27.609
A,D,VALL,ENARSA | ARIS | Térmica | CT ARISTOBU,DEL VALLE-SOENERGY | DI | MOTOR DIESEL | 15 | MISIONES | Cainguás |  | Interconectado MEM |  |  |  | cammesa | {"type":"Point","coordinates":[-54,8625900150621,-27,0922812972986]} | -54.8626 | -27.0923
CASTELLI | CAST | Térmica | CT CASTELLI - AGGREKO | DI | MOTOR DIESEL | 15 | CHACO | General Güemes | JUAN JOSE CASTELLI | Interconectado MEM |  |  |  | cammesa | {"type":"Point","coordinates":[-60,6203107937942,-25,9564032397642]} | -60.6203 | -25.9564
SAENZ PEÑA II | SPE2 | Térmica | CT SAENZ PEÑA II- AGGREKO | DI | MOTOR DIESEL | 15 | CHACO | Comandante Fernández |  | Interconectado MEM |  |  |  | cammesa | {"type":"Point","coordinates":[-60,4125458785529,-26,8150747390515]} | -60.4125 | -26.8151
S,MART, CHACO | SCHA | Térmica | CT SAN MARTIN Chaco | DI | MOTOR DIESEL | 15 | CHACO | Libertador General San Martín |  | Interconectado MEM |  |  |  | cammesa | {"type":"Point","coordinates":[-59,3200683118524,-26,5583660715767]} | -59.3201 | -26.5584
V,ANGELA ENARSA | VANG | Térmica | CT VILLA ANGELA - AGGREKO | DI | MOTOR DIESEL | 15 | CHACO | Mayor Luis J, Fontana | VILLA ANGELA | Interconectado MEM |  |  |  | cammesa | {"type":"Point","coordinates":[-60,7098754608175,-27,580512225107]} | -60.7099 | -27.5805
LINCOLN | LINC | Térmica | CT LINCOLN | DI | MOTOR DIESEL | 15 | BUENOS AIRES | Lincoln | LINCOLN | Interconectado MEM |  |  |  | cammesa | {"type":"Point","coordinates":[-61,5204088342806,-34,8569096838831]} | -61.5204 | -34.8569
P,S, Tinogasta | TINOFV | Fotovoltaica | PQUE SOLAR TINOGASTA I | SOL | FOTOVOLTAICA | 15 | CATAMARCA | Tinogasta |  | Interconectado MEM |  | SFV-1020 |  | cammesa | {"type":"Point","coordinates":[-67,5516325643768,-28,0355099474043]} | -67.5516 | -28.0355
BM Santa Rosa | BSRO | Biomasa | CT BIOMASA SANTA ROSA CORRIENT | BIOM | BIOMASA | 15 | CORRIENTES | Concepción |  | Interconectado MEM |  | BM-01 |  | cammesa | {"type":"Point","coordinates":[-58,0671005896401,-28,2381943835166]} | -58.0671 | -28.2382
CT LOMA DE LA LATA MOTORES | LDLM | Térmica | C,T, LOMA DE LA LATA S,A, | DI | MOTOR DIESEL | 15 | NEUQUEN | Confluencia |  | Interconectado MEM |  |  |  | cammesa | {"type":"Point","coordinates":[-68,6063782589938,-38,5109744397023]} | -68.6064 | -38.511
CRUZ DE PIEDRA | CDPI | Térmica | C, TERMICAS MENDOZA SA | TG | TURBO GAS | 14 | MENDOZA | Maipú |  | Interconectado MEM |  |  |  | cammesa | {"type":"Point","coordinates":[-68,795761530881,-33,0345755345373]} | -68.7958 | -33.0346
EL TIGRE | ETIGHI | Hidroeléctrica (Menor a 50 Mw) | H, DIAMANTE SA | HI<50 | HIDRAULICA <=50 | 14 | MENDOZA | San Rafael |  | Interconectado MEM | Si | SPT-PAH-12 |  | cammesa | {"type":"Point","coordinates":[-68,6129298246166,-34,6079441332114]} | -68.6129 | -34.6079
P,S, Ullum 4 | ULL4FV | Fotovoltaica | C,FOTOV, ULLUM IV SOLARGEN | SOL | FOTOVOLTAICA | 13.5 | SAN JUAN | Ullum |  | Interconectado MEM |  | SFV-1037 |  | cammesa | {"type":"Point","coordinates":[-68,6781011237919,-31,3852446329026]} | -68.6781 | -31.3852
ECOENERG CERRI | CERI | Térmica | PAMPA ENERGIA SA | TV | TURBO VAPOR | 13.2 | BUENOS AIRES | Bahía Blanca |  | Interconectado MEM |  |  |  | cammesa | {"type":"Point","coordinates":[-62,3961704191899,-38,6859802562514]} | -62.3962 | -38.686
CT GOYA ENARSA | GOYD | Térmica | CT GOYA - SECCO | DI | MOTOR DIESEL | 13 | CORRIENTES | Goya | GOYA | Interconectado MEM |  |  |  | cammesa | {"type":"Point","coordinates":[-59,2733093628777,-29,1584813288758]} | -59.2733 | -29.1585
CADILLAL | CADIHI | Hidroeléctrica (Menor a 50 Mw) | HIDROELECTRICA TUCUMAN SA | HI<50 | HIDRAULICA <=50 | 12.6 | TUCUMAN | Tafí Viejo |  | Interconectado MEM | Si | SPT-PAH-24 |  | cammesa | {"type":"Point","coordinates":[-65,1868321876443,-26,6200499831072]} | -65.1868 | -26.62
Parque Eólico POMONA II (MATER) | POM2EO | Eólica | GENNEIA S,A,EOLICOS | EOL | EOLICA | 11.7 | RIO NEGRO | Avellaneda |  | Interconectado MEM |  | MAT-EOL-31 |  | cammesa | {"type":"Point","coordinates":[-65,7265611056351,-39,5598161114947]} | -65.7266 | -39.5598
S,MIGUEL N ENAR | SMIG | Biogas | CT SAN MIGUEL NORTE III-ENARSA | BIOG | BIOGAS | 11.5 | BUENOS AIRES | San Miguel | GRAN BUENOS AIRES | Interconectado MEM |  | GEN-BRS-02 |  | cammesa | {"type":"Point","coordinates":[-58,6181625109355,-34,5260674382151]} | -58.6182 | -34.5261
P,S, Fiambala | FIAMFV | Fotovoltaica | PQUE SOLAR FIAMBALA | SOL | FOTOVOLTAICA | 11 | CATAMARCA | Tinogasta |  | Interconectado MEM |  | SFV-1018 |  | cammesa | {"type":"Point","coordinates":[-67,64222222,-27,73944444]} | -67.6422 | -27.7394
LA PAZ E,RIOS | LPAZ | Térmica | CT LA PAZ Entre Rios - ENARSA | DI | MOTOR DIESEL | 10.8 | ENTRE RIOS | La Paz | LA PAZ | Interconectado MEM |  |  |  | cammesa | {"type":"Point","coordinates":[-59,6016891424557,-30,750375060534]} | -59.6017 | -30.7504
S,SALVADOR ERIO | SSAL | Térmica | CT SAN SALVADOR E,Rios -ENARSA | DI | MOTOR DIESEL | 10.8 | ENTRE RIOS | San Salvador |  | Interconectado MEM |  |  |  | cammesa | {"type":"Point","coordinates":[-58,488120136305,-31,6105845574671]} | -58.4881 | -31.6106
CTA, DEL VIENTO | CVIEHI | Hidroeléctrica (Menor a 50 Mw) | HIDR,CUESTA DEL VIENTO - EPSE | HI<50 | HIDRAULICA <=50 | 10.55 | SAN JUAN | Iglesia |  | Interconectado MEM | Si | SPT-PAH-18 |  | cammesa | {"type":"Point","coordinates":[-69,062586516008,-30,1959433401456]} | -69.0626 | -30.1959
EL TUNAL | TUNAHI | Hidroeléctrica (Menor a 50 Mw) | AES JURAMENTO | HI<50 | HIDRAULICA <=50 | 10.52 | SALTA | Anta |  | Interconectado MEM | Si | SPT-PAH-17 |  | cammesa | {"type":"Point","coordinates":[-64,4764305162525,-25,2270322367122]} | -64.4764 | -25.227
FITZ SIMON | FSIMHI | Hidroeléctrica (Menor a 50 Mw) | EPEC GENERACION | HI<50 | HIDRAULICA <=50 | 10.5 | CORDOBA | Calamuchita |  | Interconectado MEM | Si | SPT-PAH-03 |  | cammesa | {"type":"Point","coordinates":[-64,4207647595158,-32,1784902540692]} | -64.4208 | -32.1785
CHILECITO ENARS | CHLE | Térmica | CT CHILECITO - SECCO | DI | MOTOR DIESEL | 10 | LA RIOJA | Chilecito | CHILECITO | Interconectado MEM |  |  |  | cammesa | {"type":"Point","coordinates":[-67,5074087926456,-29,1572516726037]} | -67.5074 | -29.1573
L,RIOJA SUR ENA | LRIS | Térmica | CT LA RIOJA SUR- SECCO | DI | MOTOR DIESEL | 10 | LA RIOJA | Capital | LA RIOJA | Interconectado MEM |  |  |  | cammesa | {"type":"Point","coordinates":[-66,8335365898047,-29,4388323691241]} | -66.8335 | -29.4388
VIALE E, RÍOS | VIAL | Térmica | CT VIALE - AGGREKO | DI | MOTOR DIESEL | 10 | ENTRE RIOS | Paraná |  | Interconectado MEM |  |  |  | cammesa | {"type":"Point","coordinates":[-60,0164097538192,-31,8980293801244]} | -60.0164 | -31.898
PE GARCÍA DEL RÍO | GRIOEO | Eólica | P,EOLICO GARCIA DEL RIO | EOL | EOLICA | 10 | BUENOS AIRES | Bahía Blanca |  | Interconectado MEM |  | EOL-14 |  | cammesa | {"type":"Point","coordinates":[-62,2597450915292,-38,4068292847257]} | -62.2597 | -38.4068
C,T, LA ESCONDIDA, INDUNOR S,A, | ESCO | Biomasa | CT BIOMASA LA ESCONDIDA -CHACO | BIOM | BIOMASA | 10 | CHACO | General Donovan |  | Interconectado MEM |  | BM-414 |  | cammesa | {"type":"Point","coordinates":[-59,4426591159961,-27,1067602711927]} | -59.4427 | -27.1068
TEREVINTOS ENAR | TERV | Térmica | CT TEREVINTOS - SECCO | DI | MOTOR DIESEL | 8 | CATAMARCA | Capital | GRAN SAN FERNANDO DEL VALLE DE CATAMARCA | Interconectado MEM |  |  |  | cammesa | {"type":"Point","coordinates":[-65,7875500263406,-28,4286585836683]} | -65.7876 | -28.4287
EL JUME | JUMEEO | Eólica | C,EOLICA EL JUME Sgo del Ester | EOL | EOLICA | 8 | SANTIAGO DEL ESTERO | Ojo de Agua |  | Interconectado MEM |  | 108-EOL-06 |  | cammesa | {"type":"Point","coordinates":[-63,7096578608852,-29,419390882194]} | -63.7097 | -29.4194
SALTO ANDERSEN | SANDHI | Hidroeléctrica (Menor a 50 Mw) | CENTRAL SALTO ANDERSEN | HI<50 | HIDRAULICA <=50 | 7.9 | RIO NEGRO | Pichi Mahuida |  | Interconectado MEM | Si | 108-PAH-01 |  | cammesa | {"type":"Point","coordinates":[-64,8172078759345,-38,8213979402473]} | -64.8172 | -38.8214
CT ITATI | ITAT | Térmica | CT ITATI - TURBODISEL | DI | MOTOR DIESEL | 7.2 | CORRIENTES | Itatí |  | Interconectado MEM |  |  |  | cammesa | {"type":"Point","coordinates":[-58,238676053807,-27,3190661401993]} | -58.2387 | -27.3191
L,PALMAS ENARSA | LPAL | Térmica | CT LAS PALMAS -TURBODISEL | DI | MOTOR DIESEL | 7.2 | CHACO | Bermejo | LA LEONESA | Interconectado MEM |  |  |  | cammesa | {"type":"Point","coordinates":[-58,6995454553439,-27,0286943911229]} | -58.6995 | -27.0287
PASO DE LA PATR | PPAT | Térmica | CT PASO LA PATRIA-TURBODISEL | DI | MOTOR DIESEL | 7.2 | CORRIENTES | San Cosme | PASO DE PATRIA | Interconectado MEM |  |  |  | cammesa | {"type":"Point","coordinates":[-58,5663029300779,-27,3234729204348]} | -58.5663 | -27.3235
STA ROSA CORR | SROS | Térmica | CT SANTA ROSA -TURBODISEL | DI | MOTOR DIESEL | 7.2 | CORRIENTES | Concepción | SANTA ROSA | Interconectado MEM |  |  |  | cammesa | {"type":"Point","coordinates":[-58,1227875030454,-28,2626293767159]} | -58.1228 | -28.2626
H RIO ESCONDIDO | RESCHI | Hidroeléctrica (Menor a 50 Mw) | PAH RIO ESCONDIDO-PATAG | HI<50 | HIDRAULICA <=50 | 7.2 | RIO NEGRO | Bariloche |  | Interconectado MEM | Si | PAH-05 |  | cammesa | {"type":"Point","coordinates":[-71,5619328722314,-41,6913359639147]} | -71.5619 | -41.6913
RIO REYES | RREYHI | Hidroeléctrica (Menor a 50 Mw) | HIDROELECTRICA REYES EJSEDSA | HI<50 | HIDRAULICA <=50 | 7 | JUJUY | Dr, Manuel Belgrano |  | Interconectado MEM | Si | SPT-PAH-09 |  | cammesa | {"type":"Point","coordinates":[-65,4916348832363,-24,1694839121159]} | -65.4916 | -24.1695
INTA CATAM ENAR | INTA | Térmica | CT INTA CATAMARCA - SECCO | DI | MOTOR DIESEL | 7 | CATAMARCA | Valle Viejo | GRAN SAN FERNANDO DEL VALLE DE CATAMARCA | Interconectado MEM |  |  |  | cammesa | {"type":"Point","coordinates":[-65,7276223809196,-28,4735996503173]} | -65.7276 | -28.4736
LAG, BLANCA | LBLA | Térmica | CT LAGUNA BLANCA - SECCO | DI | MOTOR DIESEL | 7 | FORMOSA | Pilcomayo |  | Interconectado MEM |  |  |  | cammesa | {"type":"Point","coordinates":[-58,2596545638245,-25,1289542667997]} | -58.2597 | -25.129
P,S, TINOGASTA II | TIN2FV | Fotovoltaica | PQUE SOLAR TINOGASTA II | SOL | FOTOVOLTAICA | 7 | CATAMARCA | Tinogasta |  | Interconectado MEM |  | SFV-200 |  | cammesa | {"type":"Point","coordinates":[-67,5538331909763,-28,0385145512532]} | -67.5538 | -28.0385
P,S, ULLUM 4 (AMPLIACION MATER) | UL42FV | Fotovoltaica | C,FOTOV, ULLUM SOLARGEN2 MATER | SOL | FOTOVOLTAICA | 7 | SAN JUAN | Ullum |  | Interconectado MEM |  | MAT-SFV-54 |  | cammesa | {"type":"Point","coordinates":[-68,6803779519517,-31,3907221560287]} | -68.6804 | -31.3907
C,T, BIOMASA UNITAN, Puerto Tirol | TIRO | Biomasa | CTBM,BIOMASA UNITAN SEISMEGA | BIOM | BIOMASA | 6.7 | CHACO | Libertad | GRAN RESISTENCIA | Interconectado MEM |  | BM-409 |  | cammesa | {"type":"Point","coordinates":[-59,087242513861,-27,3712818634023]} | -59.0872 | -27.3713
CH LS CORONELES | COROHI | Hidroeléctrica (Menor a 50 Mw) | GENERADORA ELECTRICA MENDOZ,SA | HI<50 | HIDRAULICA <=50 | 6.64 | MENDOZA | San Rafael |  | Interconectado MEM | Si | SPT-PAH-11 |  | cammesa | {"type":"Point","coordinates":[-68,560342413796,-34,5919905427933]} | -68.5603 | -34.592
CH SAN MARTIN | SMARHI | Hidroeléctrica (Menor a 50 Mw) | GENERADORA ELECTRICA MENDOZ,SA | HI<50 | HIDRAULICA <=50 | 6.48 | MENDOZA | Luján de Cuyo | GRAN MENDOZA | Interconectado MEM | Si | SPT-PAH-13 |  | cammesa | {"type":"Point","coordinates":[-68,9218160120265,-33,0450137852746]} | -68.9218 | -33.045
P,A,H, LUNLUNTA | LUNLHI | Hidroeléctrica (Menor a 50 Mw) | PAH LUNLUNTA - [EMESA] | HI<50 | HIDRAULICA <=50 | 6.34 | MENDOZA | Maipú |  | Interconectado MEM | Si | PAH-712 |  | cammesa | {"type":"Point","coordinates":[-68,7978372116223,-33,0437748575385]} | -68.7978 | -33.0438
DIADEMA EOLICO | DIADEO | Eólica | HYCHICO P, EOLICO DIADEMA | EOL | EOLICA | 6.3 | CHUBUT | Escalante |  | Interconectado MEM |  | 108-EOL-02 |  | cammesa | {"type":"Point","coordinates":[-67,6941042273814,-45,7465547202234]} | -67.6941 | -45.7466
PIEDRAS MORAS | PMORHI | Hidroeléctrica (Menor a 50 Mw) | EPEC GENERACION | HI<50 | HIDRAULICA <=50 | 6.3 | CORDOBA | Tercero Arriba |  | Interconectado MEM | Si | SPT-PAH-06 |  | cammesa | {"type":"Point","coordinates":[-64,2437503777596,-32,1675610821007]} | -64.2438 | -32.1676
C,T, AVELLANEDA, SANTA FE | AVEL | Biogas | BIOGAS CT AVELLANEDA SECCO | BIOG | BIOGAS | 6.3 | SANTA FE | General Obligado |  | Interconectado MEM |  | BG-526 |  | cammesa | {"type":"Point","coordinates":[-59,6407494605358,-29,1179308220029]} | -59.6407 | -29.1179
JULIAN ROMERO | ROMEHI | Hidroeléctrica (Menor a 50 Mw) | CENTRAL JULIAN ROMERO 5 SALTOS | HI<50 | HIDRAULICA <=50 | 6.2 | RIO NEGRO | General Roca | BARRIO PRESIDENTE PERON-CINCO SALTOS | Interconectado MEM | Si | SPT-PAH-16 |  | cammesa | {"type":"Point","coordinates":[-68,0374881938993,-38,8366302268835]} | -68.0375 | -38.8366
P,ROCA CHACO | PROC | Térmica | CT PRESIDENCIA ROCA | DI | MOTOR DIESEL | 6 | CHACO | Libertador General San Martín |  | Interconectado MEM |  |  |  | cammesa | {"type":"Point","coordinates":[-59,553848337272,-26,157233921512]} | -59.5538 | -26.1572
CIPOLLETTI | CIPOHI | Hidroeléctrica (Menor a 50 Mw) | CENTRAL HIDRAULICA CIPOLLETTI | HI<50 | HIDRAULICA <=50 | 5.4 | RIO NEGRO | General Roca |  | Interconectado MEM | Si | SPT-PAH-15 |  | cammesa | {"type":"Point","coordinates":[-67,9419236685025,-38,9131497255408]} | -67.9419 | -38.9131
C,T, ENSENADA, BRS | ENRS | Biogas | BIOGAS RS CT ENSENADA SECCO | BIOG | BIOGAS | 5.3 | BUENOS AIRES | Ensenada | GRAN BUENOS AIRES | Interconectado MEM |  | BRS-603 |  | cammesa | {"type":"Point","coordinates":[-57,96610648,-34,85173705]} | -57.9661 | -34.8517
CESPEDES | CESPHI | Hidroeléctrica (Menor a 50 Mw) | CENTRAL HIDRAULICA CESPEDES | HI<50 | HIDRAULICA <=50 | 5.2 | RIO NEGRO | Avellaneda |  | Interconectado MEM | Si | SPT-PAH-14 |  | cammesa | {"type":"Point","coordinates":[-65,6819365912403,-39,5599523444747]} | -65.6819 | -39.56
C,T, BIOGAS SAN MARTIN NORTE III D | SM3D | Biogas | CTBRS SAN MARTÍN NORTE III-D | BIOG | BIOGAS | 5.1 | BUENOS AIRES | San Miguel | GRAN BUENOS AIRES | Interconectado MEM |  | BRS-3600 |  | cammesa | {"type":"Point","coordinates":[-58,6270592489391,-34,5208950911117]} | -58.6271 | -34.5209
CIPOLLETI (ENA | CIPO | Térmica | CT CIPOLLETI - AGGREKO | DI | MOTOR DIESEL | 5 | RIO NEGRO | General Roca |  | Interconectado MEM |  |  |  | cammesa | {"type":"Point","coordinates":[-67,9417414845449,-38,9133302672693]} | -67.9417 | -38.9133
CAPITAN SARMIEN | CSAR | Térmica | CT CAPITAN SARMIENTO - SECCO | DI | MOTOR DIESEL | 5 | BUENOS AIRES | Capitán Sarmiento |  | Interconectado MEM |  | BM-418 |  | cammesa | {"type":"Point","coordinates":[-59,7681921636706,-34,1638387202115]} | -59.7682 | -34.1638
S, de la Punta | SPUNFV | Fotovoltaica | PQUE SOLAR FTV DE LA PUNTA | SOL | FOTOVOLTAICA | 5 | SAN LUIS | Juan Martín de Pueyrredón |  | Interconectado MEM |  | SFV-202-01 |  | cammesa | {"type":"Point","coordinates":[-66,3498128273043,-33,19333825598]} | -66.3498 | -33.1933
Cerros del Sol | CSOLFV | Fotovoltaica | PQUE FOTOV,CERROS DEL SOL | SOL | FOTOVOLTAICA | 5 | SAN LUIS | Juan Martín de Pueyrredón |  | Interconectado MEM |  | SFV-202-02 |  | cammesa | {"type":"Point","coordinates":[-66,3494150934467,-33,1862483312432]} | -66.3494 | -33.1862
Planta fotovoltaica Solar de los Andes (MATER) | SANDFV | Fotovoltaica | PQUE FOTOV,SOLAR DE LOS ANDES | SOL | FOTOVOLTAICA | 5 | MENDOZA | Santa Rosa |  | Interconectado MEM |  | MAT-SFV-41 |  | cammesa | {"type":"Point","coordinates":[-68,1920477400313,-33,11023239422]} | -68.192 | -33.1102
LOS MOLINOS 2 | LMO2HI | Hidroeléctrica (Menor a 50 Mw) | EPEC GENERACION | HI<50 | HIDRAULICA <=50 | 4.5 | CORDOBA | Santa María |  | Interconectado MEM | Si | SPT-PAH-04 |  | cammesa | {"type":"Point","coordinates":[-64,4149441951098,-31,8432649842811]} | -64.4149 | -31.8433
EPEC GENERACION | CALEHI | Hidroeléctrica (Menor a 50 Mw) | EPEC GENERACION | HI<50 | HIDRAULICA <=50 | 4.4 | CORDOBA | Colón | GRAN CÓRDOBA | Interconectado MEM | Si | PAH-3702 |  | DIE | {"type":"Point","coordinates":[-64,3331359680609,-31,3524184061754]} | -64.3331 | -31.3524
JUAREZ | JUAR | Térmica | CT ING JUAREZ - SECCO | DI | MOTOR DIESEL | 4 | FORMOSA | Bermejo |  | Interconectado MEM |  |  |  | cammesa | {"type":"Point","coordinates":[-61,8315639965146,-23,9089227053256]} | -61.8316 | -23.9089
P,S, La Cumbre II | CUM2FV | Fotovoltaica | PQUE FOTOV,LA CUMBRE 2 MATER | SOL | FOTOVOLTAICA | 4 | SAN LUIS | Juan Martín de Pueyrredón |  | Interconectado MEM |  | MAT-SFV-52 |  | cammesa | {"type":"Point","coordinates":[-66,1686124225317,-33,3234068432075]} | -66.1686 | -33.3234
BIO R,Cuarto 1 | BRC1 | Biogas | C,BIOELECT,R,CUARTO1 REN2 - CENTRAL BIOELECTRICA R,CUARTO1 | BIOG | BIOGAS | 3.56 | CORDOBA | Río Cuarto |  | Interconectado MEM |  | BG-01 |  | cammesa | {"type":"Point","coordinates":[-64,3848904132218,-33,1845454751938]} | -64.3849 | -33.1845
EÓLICO VILLALONGA II GENNEIA (MATER) | VLO2EO | Eólica | GENNEIA S,A,EOLICOS | EOL | EOLICA | 3.45 | BUENOS AIRES | Patagones |  | Interconectado MEM |  | MAT-EOL-40 |  | cammesa | {"type":"Point","coordinates":[-62,6597806909338,-40,0397305177978]} | -62.6598 | -40.0397
C,HOND 2 FOTOVO | HON2FV | Fotovoltaica | C,FOTOV, CAÑADA HONDA 2-ENARSA | SOL | FOTOVOLTAICA | 3 | SAN JUAN | Sarmiento |  | Interconectado MEM |  | GEN-SFV-03 |  | cammesa | {"type":"Point","coordinates":[-68,5399812499934,-31,9874963940866]} | -68.54 | -31.9875
EL TORDILLO | TORDEO | Eólica | CE EL TORDILLO-VIENTO PATAGON | EOL | EOLICA | 3 | CHUBUT | Escalante |  | Interconectado MEM |  | 108-EOL-03 |  | cammesa | {"type":"Point","coordinates":[-67,9080870625,-45,8535116432086]} | -67.9081 | -45.8535
C,T, CITRUSVIL | CITR | Biogas | BIOGAS CTBG CITRUSVIL-ALCOVIL | BIOG | BIOGAS | 3 | TUCUMAN | Cruz Alta |  | Interconectado MEM |  | BG-527 |  | cammesa | {"type":"Point","coordinates":[-65,1358881505995,-26,8524501526472]} | -65.1359 | -26.8525
P,S, ANCHIPURAC | ANPCFV | Fotovoltaica | PQUE SOLAR ANCHIPURAC MATER | SOL | FOTOVOLTAICA | 3 | SAN JUAN | Rivadavia |  | Interconectado MEM |  | MAT-SFV-50 |  | cammesa | {"type":"Point","coordinates":[-68,6502214540611,-31,6015925811659]} | -68.6502 | -31.6016
CT BIOMASA MM BIOENERGÍA | CAZU | Biomasa | CT BIOMASA MM BIOENERGÍA | BIOM | BIOMASA | 3 | CORDOBA | Cruz del Eje |  | Interconectado MEM |  | BM-417 |  | DIE | {"type":"Point","coordinates":[-64,7538493079512,-30,7636647451741]} | -64.7538 | -30.7637
Proyecto Solar Tamberias (MATER) | TAMBFV | Fotovoltaica | PQUE SOLAR DIAGUITAS-TAMBERIAS | SOL | FOTOVOLTAICA | 2.7 | SAN JUAN | Calingasta |  | Interconectado MEM |  | MAT-SFV-46 |  | cammesa | {"type":"Point","coordinates":[-69,464790478016,-31,3969514252215]} | -69.4648 | -31.397
BIO R,Cuarto 2 | BRC2 | Biogas | C,BIOELECT,R,CUARTO2 REN1 - C,BIOELECT,R,CUARTO2 REN2 | BIOG | BIOGAS | 2.4 | CORDOBA | Río Cuarto |  | Interconectado MEM |  | BG-02 |  | cammesa | {"type":"Point","coordinates":[-64,3819398598943,-33,1804874925214]} | -64.3819 | -33.1805
C,T, PERGAMINO | PERG | Biogas | BIOGAS CTBG PERGAMINO | BIOG | BIOGAS | 2.4 | BUENOS AIRES | Pergamino |  | Interconectado MEM |  | BG-522 |  | cammesa | {"type":"Point","coordinates":[-60,5387178903779,-33,9239025723866]} | -60.5387 | -33.9239
C,T, VENADO TUERTO, BG, SEEDS ENERGY | VTBG | Biogas | BIOGAS CTBG VENADO TUERTO | BIOG | BIOGAS | 2.1 | SANTA FE | General López |  | Interconectado MEM |  | BG-523 |  | cammesa | {"type":"Point","coordinates":[-62,0407803764715,-33,695623183261]} | -62.0408 | -33.6956
LOS QUIROGA | LQUIHI | Hidroeléctrica (Menor a 50 Mw) | HIDROELECTRICA RIO HONDO SA | HI<50 | HIDRAULICA <=50 | 2 | SANTIAGO DEL ESTERO | Banda |  | Interconectado MEM | Si | SPT-PAH-22 |  | cammesa | {"type":"Point","coordinates":[-64,3618123286165,-27,6509626836279]} | -64.3618 | -27.651
C,HOND 1 FOTOVO | HON1FV | Fotovoltaica | C,FOTOV, CAÑADA HONDA I-ENARSA | SOL | FOTOVOLTAICA | 2 | SAN JUAN | Sarmiento |  | Interconectado MEM |  | GEN-SFV-02 |  | cammesa | {"type":"Point","coordinates":[-68,5398231422267,-31,9863643522805]} | -68.5398 | -31.9864
CHIMBE 1 FOTOVO | CHI1FV | Fotovoltaica | C,FOTOV, CHIMBERAS 1 | SOL | FOTOVOLTAICA | 2 | SAN JUAN | Sarmiento |  | Interconectado MEM |  | GEN-SFV-01 |  | cammesa | {"type":"Point","coordinates":[-68,5398727329395,-31,989245141752]} | -68.5399 | -31.9892
Parque Solar Chepes LEDLAR | CHEPFV | Fotovoltaica | PARQUE SOLAR CHEPES | SOL | FOTOVOLTAICA | 2 | LA RIOJA | Rosario Vera Peñaloza |  | Interconectado MEM |  | MAT-SFV-62 |  | cammesa | {"type":"Point","coordinates":[-66,65643232589,-31,3499542323542]} | -66.6564 | -31.35
C,T, COGENERACIÓN INGENIO LEALES | LEAL | Biomasa | CTBM INGENIO LEALES | BIOM | BIOMASA | 2 | TUCUMAN | Leales | PALA PALA-VILLA FIAD - INGENIO LEALES | Interconectado MEM |  | BM-400 |  | cammesa | {"type":"Point","coordinates":[-65,2288798655749,-27,0740667359836]} | -65.2289 | -27.0741
C,T, TIGONBU | TIGO | Biogas | BIOGAS CTBG TIGONBU | BIOG | BIOGAS | 2 | SAN LUIS | Gobernador Dupuy |  | Interconectado MEM |  | BG-519 |  | cammesa | {"type":"Point","coordinates":[-65,2672130939131,-34,8164030187171]} | -65.2672 | -34.8164
C,T, BIOGENERADORA SANTA CATALINA, CORDOBA | SCAB | Biogas | CTBG BIO, SANTA CATALINA | BIOG | BIOGAS | 2 | CORDOBA | Río Cuarto |  | Interconectado MEM |  | BG-517 |  | cammesa | {"type":"Point","coordinates":[-64,4471360384236,-33,220014501829]} | -64.4471 | -33.22
C,T, AB ENERGIA, 25 DE MAYO , LA PAMPA | ABBG | Biogas | BIOGAS CTBG AB ENERGÍA | BIOG | BIOGAS | 2 | LA PAMPA | Puelén |  | Interconectado MEM |  | BG-508 |  | cammesa | {"type":"Point","coordinates":[-67,7155905357597,-37,9019846108887]} | -67.7156 | -37.902
BIOGAS CTBG ENRECO | GUAT | Biogas | BIOGAS CTBG ENRECO | BIOG | BIOGAS | 2 | CORDOBA | Marcos Juárez |  | Interconectado MEM |  | BG-511 |  | DIE | {"type":"Point","coordinates":[-62,5412749074393,-33,3682808879831]} | -62.5413 | -33.3683
Proyecto Solar Los Diaguitas (MATER) | DIAGFV | Fotovoltaica | PQUE SOLAR DIAGUITAS-TAMBERIAS | SOL | FOTOVOLTAICA | 1.8 | SAN JUAN | Albardón |  | Interconectado MEM |  | MAT-SFV-35 |  | cammesa | {"type":"Point","coordinates":[-68,4565008236592,-31,3691772759506]} | -68.4565 | -31.3692
PS Las Lomitas | LLOMFV | Fotovoltaica | PQUE FOTOVOLTAICO LAS LOMITAS | SOL | FOTOVOLTAICA | 1.7 | SAN JUAN | Albardón | VA, GRAL SAN MARTIN | Interconectado MEM |  | SFV-1057 |  | cammesa | {"type":"Point","coordinates":[-68,4779055555557,-31,4070111111109]} | -68.4779 | -31.407
PAH LUJANITA EN | LUJAHI | Hidroeléctrica (Menor a 50 Mw) | PAH LA LUJANITA - ENARSA | HI<50 | HIDRAULICA <=50 | 1.7 | MENDOZA | Luján de Cuyo | GRAN MENDOZA | Interconectado MEM | Si | GEN-PAH-02 |  | cammesa | {"type":"Point","coordinates":[-68,9113071992376,-33,0427367618289]} | -68.9113 | -33.0427
H Tib, Benegas | TBENHI | Hidroeléctrica (Menor a 50 Mw) | PAH DIQUE TIBURCIO BENEGAS | HI<50 | HIDRAULICA <=50 | 1.7 | MENDOZA | Junín |  | Interconectado MEM | Si | PAH-03 |  | cammesa | {"type":"Point","coordinates":[-68,6802428675527,-33,2430172094971]} | -68.6802 | -33.243
CB YANQUETRUZ | YANQ | Biogas | BIO ENERGÍA YANQUETRUZ S,A, | BIOG | BIOGAS | 1.5 | SAN LUIS | General Pedernera |  | Interconectado MEM |  | BG-03 |  | cammesa | {"type":"Point","coordinates":[-65,5697063552066,-33,3783385094733]} | -65.5697 | -33.3783
C,T, ARREBEEF ENERGIA | ABEF | Biogas | BIOGAS CTBG ARRE BEEF SA | BIOG | BIOGAS | 1.5 | BUENOS AIRES | Ramallo | PEREZ MILLAN | Interconectado MEM |  | BG-501 |  | cammesa | {"type":"Point","coordinates":[-60,0908747582094,-33,7625030426961]} | -60.0909 | -33.7625
ENERGIA AGRO S.A.U | SPEV | Biogas | ENERGIA AGRO S,A,U | BIOG | BIOGAS | 1.415 | SANTA FE | General López |  | Interconectado MEM |  |  |  | DIE | {"type":"Point","coordinates":[-62,048082297927,-34,236966738946]} | -62.0481 | -34.237
S,JUAN I FOTOVO | SJUAFV | Fotovoltaica | PTA FOTOVOLTAICA S,JUAN I-EPSE | SOL | FOTOVOLTAICA | 1.2 | SAN JUAN | Ullum |  | Interconectado MEM |  | 108-SFV-01 |  | cammesa | {"type":"Point","coordinates":[-68,6751573268069,-31,3888039108097]} | -68.6752 | -31.3888
C,T, GIGENA I | GIG1 | Biogas | BIOGAS CTBG GIGENA I | BIOG | BIOGAS | 1.2 | CORDOBA | Río Cuarto |  | Interconectado MEM |  | BG-528 |  | cammesa | {"type":"Point","coordinates":[-64,1952096899799,-32,7857492998458]} | -64.1952 | -32.7857
H Guaym, Slto 6 | GUA6HI | Hidroeléctrica (Menor a 50 Mw) | PAH CAN,CQUE GUAYMALLEN SALTO6 | HI<50 | HIDRAULICA <=50 | 1.2 | MENDOZA | Luján de Cuyo | GRAN MENDOZA | Interconectado MEM | Si | PAH-02 |  | cammesa | {"type":"Point","coordinates":[-68,8957640854241,-33,0322535283627]} | -68.8958 | -33.0323
H Guaym, Slto 8 | GUA8HI | Hidroeléctrica (Menor a 50 Mw) | PAH CAN,CQUE GUAYMALLEN SALTO8 | HI<50 | HIDRAULICA <=50 | 1.2 | MENDOZA | Luján de Cuyo | GRAN MENDOZA | Interconectado MEM | Si | PAH-01 |  | cammesa | {"type":"Point","coordinates":[-68,8826272456176,-33,0213971397068]} | -68.8826 | -33.0214
P,A,H, SALTO 7 CANAL CACIQUE GUAYMALLEN | GUA7HI | Hidroeléctrica (Menor a 50 Mw) | PAH CALBUCO SALTO7 | HI<50 | HIDRAULICA <=50 | 1.2 | MENDOZA | Luján de Cuyo | GRAN MENDOZA | Interconectado MEM | Si | PAH-702 |  | cammesa | {"type":"Point","coordinates":[-68,8873640897713,-33,0257683099387]} | -68.8874 | -33.0258
P,S, Pasip | PASIFV | Fotovoltaica | PQUE SOLAR FTV PASIP PALMIRA | SOL | FOTOVOLTAICA | 1.15 | MENDOZA | San Martín |  | Interconectado MEM |  | SFV-1005 |  | cammesa | {"type":"Point","coordinates":[-68,5419837229767,-33,0375396729986]} | -68.542 | -33.0375
EPEC GENERACION | CEJEHI | Hidroeléctrica (Menor a 50 Mw) | EPEC GENERACION | HI<50 | HIDRAULICA <=50 | 1.1 | CORDOBA | Cruz del Eje |  | Interconectado MEM | Si | SPT-PAH-02 |  | DIE | {"type":"Point","coordinates":[-64,7538586965485,-30,763632478227]} | -64.7539 | -30.7636
PAH L,D,CUYO EN | LDCUHI | Hidroeléctrica (Menor a 50 Mw) | PAH CT MENDOZA - ENARSA | HI<50 | HIDRAULICA <=50 | 1 | MENDOZA | Luján de Cuyo | GRAN MENDOZA | Interconectado MEM | Si | GEN-PAH-01 |  | cammesa | {"type":"Point","coordinates":[-68,9312299311865,-33,0463842204093]} | -68.9312 | -33.0464
C,T, BIO JUSTO DARACT | JDAR | Biogas | BIOGAS CTBG JUSTO DARACT | BIOG | BIOGAS | 1 | SAN LUIS | General Pedernera |  | Interconectado MEM |  | BG-516 |  | cammesa | {"type":"Point","coordinates":[-65,1750318599056,-33,9133243651144]} | -65.175 | -33.9133
C,T, VILLA DEL ROSARIO | VROS | Biogas | BIOGAS CTBG VILLA DEL ROS, CGY | BIOG | BIOGAS | 1 | CORDOBA | Río Segundo |  | Interconectado MEM |  | BG-529 |  | cammesa | {"type":"Point","coordinates":[-63,5528942685059,-31,5770934604937]} | -63.5529 | -31.5771
C,T, PACUCA BIO ENERGIA, ROQUE PEREZ, BSAS, | PACU | Biogas | BIOGAS CTBG PACUCA BIO ENERGÍA | BIOG | BIOGAS | 1 | BUENOS AIRES | Roque Pérez |  | Interconectado MEM |  | BG-507 |  | cammesa | {"type":"Point","coordinates":[-59,4423582001664,-35,3831814705644]} | -59.4424 | -35.3832
C,T, General Alvear | GALV | Biogas | CTBG GENERAL ALVEAR | BIOG | BIOGAS | 1 | BUENOS AIRES | General Alvear |  | Interconectado MEM |  | BG-524 |  | cammesa | {"type":"Point","coordinates":[-60,1062275282178,-36,0162412371168]} | -60.1062 | -36.0162
C,T, RESENER I | RES1 | Biogas | BIOGAS CT RESENER SA | BIOG | BIOGAS | 0.8 | BUENOS AIRES | Villarino |  | Interconectado MEM |  | BG-510 |  | cammesa | {"type":"Point","coordinates":[-62,4657989367735,-38,6960780972732]} | -62.4658 | -38.6961
CTBG BIO ENERGÍA YANQUETRUZ II | YAN2 | Biogas | CTBG BIO ENERGÍA YANQUETRUZ II | BIOG | BIOGAS | 0.8 | SAN LUIS | General Pedernera |  | Interconectado MEM |  | BG-518 |  | DIE | {"type":"Point","coordinates":[-65,5686123605628,-33,3777624608798]} | -65.5686 | -33.3778
C,T, LAS JUNTURAS | JUNT | Biomasa | CTBM, GENERACIÓN LAS JUNTURAS | BIOM | BIOMASA | 0.6 | CORDOBA | Río Segundo |  | Interconectado MEM |  | BM-411 |  | cammesa | {"type":"Point","coordinates":[-63,4311528216559,-31,8297393024382]} | -63.4312 | -31.8297
SALTO D LA LOMA | SALOHI | Hidroeléctrica (Menor a 50 Mw) | C,H, SALTO DE LA LOMA | HI<50 | MICRO HIDRAULIC | 0.55 | SAN JUAN | Jáchal |  | Interconectado MEM | Si | PAH-705 |  | cammesa | {"type":"Point","coordinates":[-68,7712438951684,-30,2209421980594]} | -68.7712 | -30.2209
PAH TRIPLE SALTO UNIFICADO | TSAUHI | Hidroeléctrica (Menor a 50 Mw) | PAH TRIPLE SALTO UNIFICADO | HI<50 | HIDRAULICA <=50 | 0.51 | MENDOZA | Junín |  | Interconectado MEM | Si | PAH-04 |  | DIE | {"type":"Point","coordinates":[-68,5171769792477,-33,1100447967894]} | -68.5172 | -33.11
P,A,H, CRUZ DEL EJE | CREJHI | Hidroeléctrica (Menor a 50 Mw) | PAH EPEC CRUZ DEL EJE - Ren2 | HI<50 | HIDRAULICA <=50 | 0.5 | CORDOBA | Cruz del Eje | CRUZ DEL EJE | Interconectado MEM | Si | PAH-708 |  | cammesa | {"type":"Point","coordinates":[-64,79606111,-30,74999167]} | -64.7961 | -30.75
P,A,H, BOCA DEL RIO | BRIOHI | Hidroeléctrica (Menor a 50 Mw) | PAH EPEC BOCA DEL RIO - Ren2 | HI<50 | HIDRAULICA <=50 | 0.5 | CORDOBA | San Javier |  | Interconectado MEM | Si | PAH-709 |  | cammesa | {"type":"Point","coordinates":[-65,11294167,-31,91350278]} | -65.1129 | -31.9135
PTA FOTOVOLTAICA S,JUAN I-EPSE | SJU2FV | Fotovoltaica | PTA FOTOVOLTAICA S,JUAN I-EPSE | SOL | FOTOVOLTAICA | 0.48 | SAN JUAN | Ullum |  | Interconectado MEM |  |  |  | DIE | {"type":"Point","coordinates":[-68,6740031665857,-31,3885349607742]} | -68.674 | -31.3885
P,S, TIERRA SANTA | TSANFV | Fotovoltaica | AGRITUR SAN LUIS S,A, | SOL | FOTOVOLTAICA | 0.45 | SAN LUIS | Junín |  | Interconectado MEM |  | MAT-SFV-70 |  | cammesa | {"type":"Point","coordinates":[-65,6822270189294,-32,0845077246563]} | -65.6822 | -32.0845
Necochea Eolico | NECOEO | Eólica | SEA ENERGY PARQUE EOLICO | EOL | EOLICA | 0.25 | BUENOS AIRES | Necochea | QUEQUEN | Interconectado MEM |  | 108-EOL-01 |  | DNP | {"type":"Point","coordinates":[-58,790598,-38,604519]} | -58.7906 | -38.6045
C,H, SAN GUILLERMO SIEyE | SGUIHI | Hidroeléctrica (Menor a 50 Mw) | C,H, SAN GUILLERMO SIEyE | HI<50 | MICRO HIDRAULIC | 0.1 | SAN JUAN | Calingasta |  | Interconectado MEM | Si | SPT-PAH-20 |  | DIE | {"type":"Point","coordinates":[-69,5169920911156,-31,6980857312319]} | -69.517 | -31.6981
CORRALITO |  | Hidroeléctrica (Menor a 50 Mw) |  | HI |  |  | SALTA | Rosario de Lerma |  | Interconectada no MEM |  |  |  | cammesa | {"type":"Point","coordinates":[-65,6865271439023,-24,9830340962408]} | -65.6865 | -24.983
SMARTIN TABACAL | TABA | Biomasa | Ingenio y Ref,S,Martin Tabacal | BIOM | BIOMASA |  | SALTA | Orán |  | Interconectado MEM |  | GEN-BM-01 |  | cammesa | {"type":"Point","coordinates":[-64,2410968154746,-23,2537605221984]} | -64.2411 | -23.2538
LEDESMA | LEDE | Térmica | LEDESMA SAAI | TV | TURBO VAPOR |  | JUJUY | Ledesma | CIUDAD DEL LIB, GRAL SAN MARTIN | Interconectado MEM |  |  |  | cammesa | {"type":"Point","coordinates":[-64,7933588752294,-23,8271582492634]} | -64.7934 | -23.8272
ING,STA,BARBARA | ISBA | Biomasa | AZUCARERA JUAN M,TERAN SA | BIOM | BIOMASA |  | TUCUMAN | Río Chico | VILLA CLODOMIRO HILERET | Interconectado MEM |  | GEN-BM-02 |  | cammesa | {"type":"Point","coordinates":[-65,6537413049569,-27,464838858915]} | -65.6537 | -27.4648
LA PROVIDENCIA | PROV | Biomasa | ARCOR ING,LA PROVIDENCIA | BIOM | BIOMASA |  | TUCUMAN | Monteros |  | Interconectado MEM |  | SPT-BM-02 |  | cammesa | {"type":"Point","coordinates":[-65,5678321992731,-27,2645320110401]} | -65.5678 | -27.2645
PTA CELULOSA |  | Térmica |  | TV |  |  | MISIONES | Iguazú |  | Interconectada no MEM |  |  |  | cammesa | {"type":"Point","coordinates":[-54,635397391218,-25,9884369692721]} | -54.6354 | -25.9884
PPEL MISIONERO |  | Térmica |  | TG |  |  | MISIONES | Libertador General San Martín |  | Interconectada no MEM |  |  |  | cammesa | {"type":"Point","coordinates":[-55,1224032464816,-26,9360958801401]} | -55.1224 | -26.9361
A,P, PTO PIRAY | PUPI | Biomasa | ALTO PARANA-PTO,PIRAY | BIOM | BIOMASA |  | MISIONES | Montecarlo |  | Interconectado MEM |  | SPT-BM-01 |  | cammesa | {"type":"Point","coordinates":[-54,7204032818055,-26,4755262273684]} | -54.7204 | -26.4755
URUGUA-Ã |  | Hidroeléctrica (Menor a 50 Mw) |  | HI |  |  | MISIONES | Iguazú |  | Interconectada no MEM |  |  |  | cammesa | {"type":"Point","coordinates":[-54,5686426055334,-25,8766199163741]} | -54.5686 | -25.8766
AG, LOMITAS | ALOM | Térmica | CENTRAL TÉRMICA LOMITA AUTOG, | DI | MOTOR DIESEL |  | NEUQUEN | Pehuenches |  | Interconectado MEM |  |  |  | cammesa | {"type":"Point","coordinates":[-69,2286956892783,-37,333312550528]} | -69.2287 | -37.3333
EL TRAPIAL | TRAP | Térmica | CHEVRON ARGENTINA - HUANTRAICO | TG | TURBO GAS |  | NEUQUEN | Pehuenches |  | Interconectado MEM |  |  |  | cammesa | {"type":"Point","coordinates":[-69,2805233432634,-37,3678488216065]} | -69.2805 | -37.3678
USINA CAMPAMENTO |  | Térmica |  | TG |  |  | NEUQUEN | Pehuenches |  | Interconectada no MEM |  |  |  | cammesa | {"type":"Point","coordinates":[-69,2817501309613,-37,3687648371747]} | -69.2818 | -37.3688
ENTRE LOMAS | ELOM | Térmica | PETR,ACONCAGUA,YAC,ENTRE LOMAS | DI | MOTOR DIESEL |  | RIO NEGRO | General Roca |  | Interconectado MEM |  |  |  | cammesa | {"type":"Point","coordinates":[-68,1195935379891,-38,1843474640514]} | -68.1196 | -38.1843
IMEXTRADE |  | Térmica |  | TG |  |  | RIO NEGRO | General Roca | BARRIO PRESIDENTE PERON-CINCO SALTOS | Interconectada no MEM |  |  |  | cammesa | {"type":"Point","coordinates":[-68,0389089267738,-38,8367764652441]} | -68.0389 | -38.8368
PLAZA HUINCUL | PHUI | Térmica | YPF Autogenerador Pza, Huincul | TG | TURBO GAS |  | NEUQUEN | Confluencia | PLAZA HUINCUL | Interconectado MEM |  |  |  | cammesa | {"type":"Point","coordinates":[-69,1685341863137,-38,9303417908007]} | -69.1685 | -38.9303
RIO CHICO DI |  | Térmica |  | DI |  |  | SANTA CRUZ | Güer Aike | RIO GALLEGOS | Interconectada no MEM |  |  |  | cammesa | {"type":"Point","coordinates":[-69,2317253021289,-51,6455464034665]} | -69.2317 | -51.6455
RIO TURBIO | RTUR | Térmica | CT RIO TURBIO -Yac,Carbonifero | TV | TURBO VAPOR |  | SANTA CRUZ | Güer Aike |  | Interconectado MEM |  |  |  | cammesa | {"type":"Point","coordinates":[-72,2311428561876,-51,5461197641977]} | -72.2311 | -51.5461
HUEMUL SINOPEC | HUEM | Térmica | COMP,GEN,COMB, S,A,U,-HUEMUL | DI | MOTOR DIESEL |  | SANTA CRUZ | Deseado |  | Interconectado MEM |  |  |  | cammesa | {"type":"Point","coordinates":[-68,3405849869631,-46,5643701069122]} | -68.3406 | -46.5644
YPF LOS PERALES | YPFA | Térmica | YPF LOS PERALES AUTOG | TG | TURBO GAS |  | SANTA CRUZ | Deseado |  | Interconectado MEM |  |  |  | cammesa | {"type":"Point","coordinates":[-69,2653514280762,-46,1966608243625]} | -69.2654 | -46.1967
MESETA ESPINOSA | MESE | Térmica | COMP,GEN,COMB, S,A,U,-MESETA | DI | MOTOR DIESEL |  | SANTA CRUZ | Deseado |  | Interconectado MEM |  |  |  | cammesa | {"type":"Point","coordinates":[-67,7010641265147,-46,5853362991741]} | -67.7011 | -46.5853
SULFACID |  | Térmica |  | TV |  |  | SANTA FE | San Lorenzo | GRAN ROSARIO | Interconectada no MEM |  |  |  | cammesa | {"type":"Point","coordinates":[-60,721274282337,-32,7856488373404]} | -60.7213 | -32.7856
MOLINOS AUTOG, | MOLI | Térmica | MOLINOS AGRO AG,(Ex,Mol Rio P) | TV | TURBO VAPOR |  | SANTA FE | San Lorenzo | GRAN ROSARIO | Interconectado MEM |  |  |  | cammesa | {"type":"Point","coordinates":[-60,7239143044211,-32,7744477297727]} | -60.7239 | -32.7744
MARIO SEVESO | MSEV | Térmica | ARCOR MARIO SEVESO ARROYITO | TG | TURBO GAS |  | CORDOBA | San Justo |  | Interconectado MEM |  |  |  | cammesa | {"type":"Point","coordinates":[-63,0389768693129,-31,4202749765325]} | -63.039 | -31.4203
SOLALBAN | SOLA | Térmica | SOLALBAN ENERGIA SA | TG | TURBO GAS |  | BUENOS AIRES | Bahía Blanca |  | Interconectado MEM |  |  |  | cammesa | {"type":"Point","coordinates":[-62,2908262089512,-38,7779670860763]} | -62.2908 | -38.778
ACEROS PARANA | APAR | Térmica | SIDERAR PTA, IND, SAN NICOLAS | TV | TURBO VAPOR |  | BUENOS AIRES | Ramallo |  | Interconectado MEM |  |  |  | cammesa | {"type":"Point","coordinates":[-60,1456809207253,-33,3641487600985]} | -60.1457 | -33.3641
SIDERCA |  | Térmica |  | TV |  |  | BUENOS AIRES | Campana |  | Interconectada no MEM |  |  |  | cammesa | {"type":"Point","coordinates":[-58,9759568916095,-34,1515631275907]} | -58.976 | -34.1516
AUTOPROD,SHELL | SHEL | Térmica | SHELL CAPSA PTA, DOCK SUD | TG | TURBO GAS |  | BUENOS AIRES | Avellaneda | GRAN BUENOS AIRES | Interconectado MEM |  |  |  | cammesa | {"type":"Point","coordinates":[-58,3317609205434,-34,6506101244187]} | -58.3318 | -34.6506
AG PTO ESPERANZ | PESP | Biomasa | ECO-ENERGIA S,A,BIOMASA | BIOM | BIOMASA |  | MISIONES | Iguazú | PUERTO WANDA Y ALREDEDORES | Interconectado MEM |  | BM-05 |  | cammesa | {"type":"Point","coordinates":[-54,5846788198957,-26,0282553887687]} | -54.5847 | -26.0283
C,T, PRODEMAN BIOENERGIA | PROD | Biomasa | CT PRODEMAN BIOENERGÍA | BIOM | BIOMASA |  | CORDOBA | Juárez Celman | GENERAL CABRERA | Interconectado MEM |  | BM-401 |  | cammesa | {"type":"Point","coordinates":[-63,8653321415878,-32,7940872173878]} | -63.8653 | -32.7941
C,T, TICINO BIOMASA S,A, | TICI | Biomasa | GENERACION TICINO BIOMASA SA | BIOM | BIOMASA |  | CORDOBA | General San Martín |  | Interconectado MEM |  | BM-405 |  | cammesa | {"type":"Point","coordinates":[-63,4338289952888,-32,6999058301857]} | -63.4338 | -32.6999
NIDERA JUNIN | NIDE | Biomasa | NIDERA SAFORCADA-Junin | BIOM | BIOMASA |  | BUENOS AIRES | Junín |  | Interconectado MEM |  | SPT-BM-03 |  | cammesa | {"type":"Point","coordinates":[-61,0309162386964,-34,5867567410843]} | -61.0309 | -34.5868
C,T, Manantiales Behr II |  | Térmica |  | TG |  |  | CHUBUT | Escalante |  | Interconectada no MEM |  |  |  | cammesa | {"type":"Point","coordinates":[-67,8071595921762,-45,6614539984206]} | -67.8072 | -45.6615
P,A,H, SALTO 11 CANAL CACIQUE GUAYMALLEN | GU11HI | Hidroeléctrica (Menor a 50 Mw) | PAH SALTO 11 | HI<50 | HIDRAULICA <=50 |  | MENDOZA | Luján de Cuyo | GRAN MENDOZA | Interconectado MEM | Si | PAH-715 |  | cammesa | {"type":"Point","coordinates":[-68,868673778682,-33,0052775328885]} | -68.8687 | -33.0053
P,S,F,V TINOGASTA TOZZI | TINZFV | Fotovoltaica | PQUE SOLAR TINOGASTA TOZZI RE3 | SOL | FOTOVOLTAICA |  | CATAMARCA | Tinogasta |  | Interconectado MEM |  | SFV-3207 |  | cammesa | {"type":"Point","coordinates":[-67,5310360747972,-28,0877902117262]} | -67.531 | -28.0878
P,S,F,V HELIOS SANTA ROSA PV | HESRFV | Fotovoltaica | PQUE SOLAR HELIOS SANTA ROSA | SOL | FOTOVOLTAICA |  | MENDOZA | Santa Rosa |  | Interconectado MEM |  | SFV-3202 |  | cammesa | {"type":"Point","coordinates":[-68,1666486958736,-33,214771624805]} | -68.1666 | -33.2148
C,T, POLLOS SAN MATEO | PSMA | Biogas | CTBG POLLOS SAN MATEO | BIOG | BIOGAS |  | CORDOBA | Colón |  | Interconectado MEM |  | BG-502 |  | cammesa | {"type":"Point","coordinates":[-64,1300312867959,-31,1674947698214]} | -64.13 | -31.1675
P,S, SIERRAS DEL ULLUM | SULLFV | Fotovoltaica | GENNEIA S,A,EOLICOS | SOL | FOTOVOLTAICA |  | SAN JUAN | Ullum |  | Interconectado MEM |  | SFV-224 |  | cammesa | {"type":"Point","coordinates":[-68,6662249617509,-31,3774193339685]} | -68.6662 | -31.3774
Goya | GOYA | Térmica | ELECTROPATAGONIA-C,RIV-C,COMB, | TG | TURBO GAS |  | CORRIENTES | Goya |  | Interconectado MEM |  |  |  | DNP | {"type":"Point","coordinates":[-59,22767,-29,13876]} | -59.2277 | -29.1388
MOLINO JUAN SEMINO SA | SEMIHI | Hidroeléctrica (Menor a 50 Mw) | MOLINO JUAN SEMINO SA | HI<50 | HIDRAULICA <=50 |  | SANTA FE | Iriondo |  | Interconectado MEM | Si | SPT-PAH-34 |  | DIE | {"type":"Point","coordinates":[-61,172608911427,-32,8542020082222]} | -61.1726 | -32.8542
PAH SALTO DE LA LOMA | SAL2HI | Hidroeléctrica (Menor a 50 Mw) | PAH SALTO DE LA LOMA | HI<50 | HIDRAULICA <=50 |  | SAN JUAN | Jáchal |  | Interconectado MEM | Si | MAT-PAH-03 |  | DIE | {"type":"Point","coordinates":[-68,7711027727892,-30,2210799670565]} | -68.7711 | -30.2211
PAPEL MISIONERO S,A, | PMIS | Biomasa | PAPEL MISIONERO S,A, | BIOM | BIOMASA |  | MISIONES | Libertador General San Martín |  | Interconectado MEM |  |  |  | DIE | {"type":"Point","coordinates":[-55,1234693359932,-26,9339182036282]} | -55.1235 | -26.9339
YPF CT MANANTIALES BEHR II AG | MBE2 | Térmica | YPF CT MANANTIALES BEHR II AG | DI | MOTOR DIESEL |  | CHUBUT | Escalante |  | Interconectado MEM |  |  |  | DIE | {"type":"Point","coordinates":[-67,8097063556531,-45,6603197672963]} | -67.8097 | -45.6603
C,FOTOV, CAÑADA HONDA 3-ENARSA | HON3FV | Fotovoltaica | C,FOTOV, CAÑADA HONDA 3-ENARSA | SOL | FOTOVOLTAICA |  | SAN JUAN | Sarmiento |  | Interconectado MEM |  |  |  | DIE | {"type":"Point","coordinates":[-68,5395921085715,-31,9852804402191]} | -68.5396 | -31.9853
PQUE FOTOV,LA CUMBRE 3 | CUM3FV | Fotovoltaica | PQUE FOTOV,LA CUMBRE 3 | SOL | FOTOVOLTAICA |  | SAN LUIS | Juan Martín de Pueyrredón |  | Interconectado MEM |  |  |  | DIE | {"type":"Point","coordinates":[-66,1225198240022,-33,3521947592897]} | -66.1225 | -33.3522
P,SOLAR ALTO TINOG3 BGOADROGUE | ATI3FV | Fotovoltaica | P,SOLAR ALTO TINOG3 BGOADROGUE | SOL | FOTOVOLTAICA |  | CATAMARCA | Tinogasta |  | Interconectado MEM |  |  |  | DIE | {"type":"Point","coordinates":[-67,5307312617366,-28,0868237993744]} | -67.5307 | -28.0868
P,SOLAR ALTO TINOG2 BINGO KING | ATI2FV | Fotovoltaica | P,SOLAR ALTO TINOG2 BINGO KING | SOL | FOTOVOLTAICA |  | CATAMARCA | Tinogasta |  | Interconectado MEM |  |  |  | DIE | {"type":"Point","coordinates":[-67,5536480546915,-28,0335774445753]} | -67.5536 | -28.0336
PQUE SOLAR ALTOS DE TINOGASTA | ATI1FV | Fotovoltaica | PQUE SOLAR ALTOS DE TINOGASTA | SOL | FOTOVOLTAICA |  | CATAMARCA | Tinogasta |  | Interconectado MEM |  |  |  | DIE | {"type":"Point","coordinates":[-67,5539055467472,-28,0368350912103]} | -67.5539 | -28.0368
CT ACONCAGUA ENERGÍA AUTOGENER | ACON | Térmica | CT ACONCAGUA ENERGÍA AUTOGENER | DI | MOTOR DIESEL |  | MENDOZA | Tupungato |  | Interconectado MEM |  |  |  | DIE | {"type":"Point","coordinates":[-68,9829806919147,-33,3406517698345]} | -68.983 | -33.3407
CTBG GENERAL VILLEGAS Ren 2 | VGAB | Biogas | CTBG GENERAL VILLEGAS Ren 2 | BIOG | BIOGAS |  | BUENOS AIRES | General Villegas |  | Interconectado MEM |  | BG-513 |  | DIE | {"type":"Point","coordinates":[-63,2271454907174,-35,1735233447966]} | -63.2271 | -35.1735
CHORRIACA |  | Térmica |  | DI |  |  | NEUQUEN | Loncopué | CHORRIACA | Aislado |  |  |  | DIE | {"type":"Point","coordinates":[-70,100244,-37,936251]} | -70.1002 | -37.9363
CHACHARRAMENDI |  | Térmica |  | DI |  |  | LA PAMPA | Utracán | CHACHARRAMENDI | Aislado |  |  |  | DIE | {"type":"Point","coordinates":[-65,648055556,-37,330555556]} | -65.6481 | -37.3306
SAN ANTONIO DE LOS COBRES |  | Térmica |  | DI |  |  | SALTA | Los Andes | SAN ANTONIO DE LOS COBRES | Aislado |  |  |  | DIE | {"type":"Point","coordinates":[-66,318888,-24,2144441]} | -66.3189 | -24.2144
CENTRAL TÉRMICA PIEDRA NEGRA |  | Térmica |  | DI |  |  | JUJUY | Yavi |  | Aislado |  |  |  | DIE | {"type":"Point","coordinates":[-65,630138,-22,2006081]} | -65.6301 | -22.2006
LA HUMADA |  | Térmica |  | DI |  |  | LA PAMPA | Chical Co | LA HUMADA | Aislado |  |  |  | DIE | {"type":"Point","coordinates":[-68,0151,-36,349444444]} | -68.0151 | -36.3494
ARBOL SOLO |  | Térmica |  | DI |  |  | LA PAMPA | Chalileo |  | Aislado |  |  |  | DIE | {"type":"Point","coordinates":[-66,477222222,-36,6363888891]} | -66.4772 | -36.6364
COMANDANCIA FRÍAS |  | Térmica |  | DI |  |  | CHACO | General Güemes | COMANDANCIA FRÍAS | Aislado |  |  |  | DIE | {"type":"Point","coordinates":[-62,23751,-24,563611111]} | -62.2375 | -24.5636
COLONIA LA PASTORIL |  | Térmica |  | DI |  |  | LA PAMPA | Chalileo |  | Aislado |  |  |  | DIE | {"type":"Point","coordinates":[-66,227222222,-36,373333333]} | -66.2272 | -36.3733
BERNARDO DE IRIGOYEN |  | Térmica |  | DI |  |  | MISIONES | General Manuel Belgrano | BERNARDO DE IRIGOYEN | Aislado |  |  |  | DIE | {"type":"Point","coordinates":[-53,646951,-26,254491]} | -53.647 | -26.2545
VILLA TRAFUL |  | Térmica |  | DI |  |  | NEUQUEN | Los Lagos |  | Aislado |  |  |  | DIE | {"type":"Point","coordinates":[-71,397585,-40,6549891]} | -71.3976 | -40.655
LAS COLORADAS |  | Térmica |  | DI |  |  | NEUQUEN | Catán Lil | LAS COLORADAS | Aislado |  |  |  | DIE | {"type":"Point","coordinates":[-70,596456,-39,5573981]} | -70.5965 | -39.5574
IRUYA |  | Térmica |  | DI |  |  | SALTA | Iruya | IRUYA | Aislado |  |  |  | DIE | {"type":"Point","coordinates":[-65,21856,-22,79281]} | -65.2186 | -22.7928
SANTA ISABEL |  | Térmica |  | DI |  |  | LA PAMPA | Chalileo | COLONIA LA PASTORIL-SANTA ISABEL | Aislado |  |  |  | DIE | {"type":"Point","coordinates":[-66,938055556,-36,2313888891]} | -66.9381 | -36.2314
EL CAIN |  | Térmica |  | DI |  |  | RIO NEGRO | 25 de Mayo |  | Aislado |  |  |  | DIE | {"type":"Point","coordinates":[-68,351181,-41,8324861]} | -68.3512 | -41.8325
CERRO POLICÍA |  | Térmica |  | DI |  |  | RIO NEGRO | El Cuy | CERRO POLICIA | Aislado |  |  |  | DIE | {"type":"Point","coordinates":[-68,490153,-39,726433]} | -68.4902 | -39.7264
EL CUY |  | Térmica |  | DI |  |  | RIO NEGRO | El Cuy | EL CUY | Aislado |  |  |  | DIE | {"type":"Point","coordinates":[-68,343136,-39,925151]} | -68.3431 | -39.9252
CHAPALCO |  | Térmica |  | DI |  |  | LA PAMPA | Toay |  | Aislado |  |  |  | DIE | {"type":"Point","coordinates":[-64,781469,-36,8719581]} | -64.7815 | -36.872
ANTOFAGASTA DE LA SIERRA |  | Térmica |  | DI |  |  | CATAMARCA | Antofagasta de la Sierra | ANTOFAGASTA DE LA SIERRA | Aislado |  |  |  | DIE | {"type":"Point","coordinates":[-67,407936,-26,0594831]} | -67.4079 | -26.0595
SANTA ROSA DE LOS PASTOS GRANDES |  | Térmica |  | DI |  |  | SALTA | Los Andes |  | Aislado |  |  |  | DIE | {"type":"Point","coordinates":[-66,699815,-24,4500771]} | -66.6998 | -24.4501
LA TABLADA |  | Térmica |  | DI |  |  | MISIONES | Capital | POSADAS | Aislado |  |  |  | DIE | {"type":"Point","coordinates":[-55,90967,-27,418391]} | -55.9097 | -27.4184
VILLA LA ANGOSTURA |  | Térmica |  | DI |  |  | NEUQUEN | Los Lagos | VILLA LA ANGOSTURA | Aislado |  |  |  | DIE | {"type":"Point","coordinates":[-71,638059,-40,7570941]} | -71.6381 | -40.7571
JAGUEL DEL MONTE |  | Térmica |  | DI |  |  | LA PAMPA | Loventué |  | Aislado |  |  |  | DIE | {"type":"Point","coordinates":[-65,783611111,-36,6811111111]} | -65.7836 | -36.6811
EL PEÑON |  | Térmica |  | DI |  |  | CATAMARCA | Antofagasta de la Sierra | EL PEÑON | Aislado |  |  |  | DIE | {"type":"Point","coordinates":[-67,263281,-26,478347]} | -67.2633 | -26.4783
BIOGAS CTBG BIO DE SOUZA | SOUZ | Biogas | BIOGAS CTBG BIO DE SOUZA | BIOG | BIOGAS |  | BUENOS AIRES | Coronel Suárez |  | Interconectado MEM |  | BG-3501 |  | CAMMESA | {"type":"Point","coordinates":[-61,8718923953964,-37,6587768851569]} | -61.8719 | -37.6588
P,EOLICO PAMPA ENERGIA | PEP3EO | Eólica | P,EOLICO PAMPA ENERGIA | EOL | EOLICA |  | BUENOS AIRES | Coronel de Marina Leonardo Rosales |  | Interconectado MEM |  | MAT-EOL-15 |  | CAMMESA | {"type":"Point","coordinates":[-61,7643685749989,-38,7668783894563]} | -61.7644 | -38.7669
BIOGAS CTBG BIO-EITTOR ENERGY | EITO | Biogas | BIOGAS CTBG BIO-EITTOR ENERGY | BIOG | BIOGAS |  | BUENOS AIRES | Zárate |  | Interconectado MEM |  | BG-3503 |  | CAMMESA | {"type":"Point","coordinates":[-59,0747595493643,-34,0734647397055]} | -59.0748 | -34.0735
PQUE SOLAR CURA BROCHERO MATER | BROCFV | Fotovoltaica | PQUE SOLAR CURA BROCHERO MATER | SOL | FOTOVOLTAICA |  | CORDOBA | San Alberto |  | Interconectado MEM |  | MAT-SFV-10 |  | CAMMESA | {"type":"Point","coordinates":[-65,0384486209955,-31,7214710522026]} | -65.0384 | -31.7215
PQUE SOLAR CURA BROCHERO REN2 | BRO2FV | Fotovoltaica | P,SOLAR CURA BROCHERO AMPL SAU | SOL | FOTOVOLTAICA |  | CORDOBA | San Alberto |  | Interconectado MEM |  | SFV-301 |  | CAMMESA | {"type":"Point","coordinates":[-65,0356629178626,-31,7229908978638]} | -65.0357 | -31.723
CT SALTA - ENARSA | SLTA | Térmica | CT SALTA - ENARSA | DI | MOTOR DIESEL |  | SALTA |  |  | Móvil |  |  |  | DIE |  | #N/A
360 ENERGY FV | HON4FV | Fotovoltaica | 360 ENERGY FV | SOL | FOTOVOLTAICA |  | SAN JUAN | Sarmiento |  | Interconectado MEM |  |  |  | DIE | {"type":"Point","coordinates":[-68,5406327916374,-31,9905549806304]} | -68.5406 | -31.9906
PQUE SOLAR ZONDA | ZONDFV | Fotovoltaica | PQUE SOLAR ZONDA | SOL | FOTOVOLTAICA |  | SAN JUAN | Iglesia |  | Interconectado MEM |  |  |  | DIE | {"type":"Point","coordinates":[-69,2349641387804,-30,4461916619621]} | -69.235 | -30.4462
CTBRS SAN MARTÍN NORTE 3-D I | S3D1 | Biogas | CTBRS SAN MARTÍN NORTE 3-D I | BIOG | BIOGAS |  | BUENOS AIRES | San Miguel | GRAN BUENOS AIRES | Interconectado MEM |  |  |  | DIE | {"type":"Point","coordinates":[-58,622861,-34,521541]} | -58.6229 | -34.5215
GENERACION MEDITERRANEA AUTOGE | MMAG | Térmica | GENERACION MEDITERRANEA AUTOGE | TG | TURBO GAS |  | CORDOBA | Río Cuarto | RIO CUARTO | Interconectado MEM |  |  |  | DIE | {"type":"Point","coordinates":[-64,3653278420791,-33,1600888514712]} | -64.3653 | -33.1601
P,EOLICO MATACO 3 PICOS MATER | MAT3EO | Eólica | P,EOLICO 3 PICOS MATER | EOL | EOLICA |  | BUENOS AIRES | Tornquist |  | Interconectado MEM |  |  |  | DIE | {"type":"Point","coordinates":[-62,2831182745276,-38,3186864048666]} | -62.2831 | -38.3187
CTBRS SAN MARTÍN NORTE 3GC | S3GC | Biogas | CTBRS SAN MARTÍN NORTE 3GC | BIOG | BIOGAS |  | BUENOS AIRES | San Miguel | GRAN BUENOS AIRES | Interconectado MEM |  | 120 | RenMDI - 2023 | DIE | {"type":"Point","coordinates":[-58,6271286386811,-34,5209678571669]} | -58.6271 | -34.521
AG CEMENTOS AVELLANEDA S, Luis | CALEFV | Fotovoltaica | AG CEMENTOS AVELLANEDA S, Luis | SOL | FOTOVOLTAICA |  | SAN LUIS | Belgrano |  | Interconectado MEM |  |  |  | DIE | {"type":"Point","coordinates":[-66,8541083696534,-32,8443305725936]} | -66.8541 | -32.8443
P,EOLICO PAMPA ENERGIA | PE32EO | Eólica | P,EOLICO PAMPA ENERGIA | EOL | EOLICA |  | BUENOS AIRES | Coronel de Marina Leonardo Rosales |  | Interconectado MEM |  |  |  | DIE | {"type":"Point","coordinates":[-61,7614583118308,-38,7658186500088]} | -61.7615 | -38.7658
P,EOLICO ARAUCO II R1,5 ET3y4 | AR22EO | Eólica | P,EOLICO ARAUCO II R1,5 ET3y4 | EOL | EOLICA |  | LA RIOJA | Arauco |  | Interconectado MEM |  | EOL-1047 |  | DIE | {"type":"Point","coordinates":[-66,7292576386509,-28,7478294415404]} | -66.7293 | -28.7478
P,EOLICO DE LA BUENA VENTURA | BVENEO | Eólica | P,EOLICO DE LA BUENA VENTURA | EOL | EOLICA |  | BUENOS AIRES | Adolfo Gonzales Chaves |  | Interconectado MEM |  |  |  | DIE | {"type":"Point","coordinates":[-60,1361636159788,-38,0869048319536]} | -60.1362 | -38.0869
P,EOLICO 3 PICOS MATER | VIVOEO | Eólica | P,EOLICO 3 PICOS MATER | EOL | EOLICA |  | BUENOS AIRES | Mar Chiquita |  | Interconectado MEM |  | 177 |  | DIE | {"type":"Point","coordinates":[-57,7267947362451,-37,694343152187]} | -57.7268 | -37.6943
P,EOLICO SAN LUIS NORTE | SLUNEO | Eólica | P,EOLICO SAN LUIS NORTE | EOL | EOLICA |  | SAN LUIS | Belgrano |  | Interconectado MEM |  | 81 |  | CRPEE | {"type":"Point","coordinates":[-66,3522286141671,-32,7743956171487]} | -66.3522 | -32.7744
BIOGAS CTBG GORINA ENERGIA | GORI | Biogas | BIOGAS CTBG GORINA ENERGIA | BIOG | BIOGAS |  | BUENOS AIRES | La Plata | GRAN BUENOS AIRES | Interconectado MEM |  | BG-3510 | RENOVAR RONDA 3 | DIE | {"type":"Point","coordinates":[-58,0476746277023,-34,9225826113656]} | -58.0477 | -34.9226
BIOGAS CTBG, ADECOAGRO ENERGÍA | ADEC | Biogas | BIOGAS CTBG, ADECOAGRO ENERGÍA | BIOG | BIOGAS |  | SANTA FE | General López |  | Interconectado MEM |  | BG-3504 |  | DIE | {"type":"Point","coordinates":[-62,0472905288459,-34,2366228020004]} | -62.0473 | -34.2366
GENNEIA S,A,EOLICOS | TOC3FV | Fotovoltaica | GENNEIA S,A,EOLICOS | SOL | FOTOVOLTAICA |  | SAN JUAN | Calingasta |  | Interconectado MEM |  | 1 |  | DIE | {"type":"Point","coordinates":[-69,4650261862729,-30,8318959157219]} | -69.465 | -30.8319
PQUE SOLAR E, Ren, Las Lomas | LOMAFV | Fotovoltaica | PQUE SOLAR E, Ren, Las Lomas | SOL | FOTOVOLTAICA |  | LA RIOJA | Chilecito |  | Interconectado MEM |  | 34 |  | DIE | {"type":"Point","coordinates":[-67,415031491,-29,604599821]} | -67.415 | -29.6046
360 ENERGY FV | LRI3FV | Fotovoltaica | 360 ENERGY FV | SOL | FOTOVOLTAICA |  | LA RIOJA | Chilecito |  | Interconectado MEM |  |  |  | DIE | {"type":"Point","coordinates":[-67,4256517609007,-29,3275714474753]} | -67.4257 | -29.3276
BIOGAS CT BIOANGLO | BANG | Biogas | BIOGAS CT BIOANGLO | BIOG | BIOGAS |  | CORDOBA | Río Seco |  | Interconectado MEM |  |  |  | DIE | {"type":"Point","coordinates":[-63,4920807571303,-29,8553814175606]} | -63.4921 | -29.8554
PARQUE SOLAR ALGARROBO SOLARGE | ALGRFV | Fotovoltaica | PARQUE SOLAR ALGARROBO SOLARGE | SOL | FOTOVOLTAICA |  | SAN JUAN | Caucete |  | Interconectado MEM |  |  |  | DIE | {"type":"Point","coordinates":[-68,18557319,-31,70229284]} | -68.1856 | -31.7023
PQUE SOLAR VICTORICA | VICTFV | Fotovoltaica | PQUE SOLAR VICTORICA | SOL | FOTOVOLTAICA |  | LA PAMPA | Loventué | VICTORICA | Interconectado MEM |  |  |  | DIE | {"type":"Point","coordinates":[-65,4310483981794,-36,2296479962609]} | -65.431 | -36.2296
360 ENERGY FV | LRI2FV | Fotovoltaica | 360 ENERGY FV | SOL | FOTOVOLTAICA |  | LA RIOJA | Chilecito |  | Interconectado MEM |  |  |  | DIE | {"type":"Point","coordinates":[-67,4255337438147,-29,3275901544931]} | -67.4255 | -29.3276
PQUE SOLAR HELIOS SANTA ROSA 2 | HSR2FV | Fotovoltaica | PQUE SOLAR HELIOS SANTA ROSA 2 | SOL | FOTOVOLTAICA |  | MENDOZA | Santa Rosa |  | Interconectado MEM |  |  |  | DIE | {"type":"Point","coordinates":[-68,1653471140472,-33,2146424663355]} | -68.1653 | -33.2146
Aldea Apeleg |  | Térmica |  | DI |  |  | CHUBUT | Río Senguer | ALDEA APELEG | Aislado |  |  |  | ENRE CHUBUT | {"type":"Point","coordinates":[-70,852687,-44,686278]} | -70.8527 | -44.6863
Aldea Beleiro |  | Térmica |  | DI |  |  | CHUBUT | Río Senguer |  | Aislado |  |  |  | ENRE CHUBUT | {"type":"Point","coordinates":[-71,525366,-45,554258]} | -71.5254 | -45.5543
Aldea Epulef |  | Térmica |  | DI |  |  | CHUBUT | Languiñeo |  | Aislado |  |  |  | ENRE CHUBUT | {"type":"Point","coordinates":[-69,692142,-43,3197611]} | -69.6921 | -43.3198
Alto Río Senguer |  | Térmica |  | DI |  |  | CHUBUT | Río Senguer | ALTO RIO SENGUER | Aislado |  |  |  | ENRE CHUBUT | {"type":"Point","coordinates":[-70,81083,-45,035931]} | -70.8108 | -45.0359
Arroyo Verde |  | Térmica |  | DI |  |  | RIO NEGRO | San Antonio |  | Aislado |  |  |  | ENRE CHUBUT | {"type":"Point","coordinates":[-65,294025,-41,995905]} | -65.294 | -41.9959
Atilio Viglione |  | Térmica |  | DI |  |  | CHUBUT | Tehuelches |  | Aislado |  |  |  | ENRE CHUBUT | {"type":"Point","coordinates":[-71,66428,-44,189636]} | -71.6643 | -44.1896
Bajada del Diablo |  | Térmica |  | DI |  |  | CHUBUT | Mártires |  | Aislado |  |  |  | ENRE CHUBUT | {"type":"Point","coordinates":[-67,457795,-42,884297]} | -67.4578 | -42.8843
Blancuntre |  | Térmica |  | DI |  |  | CHUBUT | Gastre |  | Aislado |  |  |  | ENRE CHUBUT | {"type":"Point","coordinates":[-68,904505,-42,620367]} | -68.9045 | -42.6204
Buen Pasto |  | Térmica |  | DI |  |  | CHUBUT | Sarmiento |  | Aislado |  |  |  | ENRE CHUBUT | {"type":"Point","coordinates":[-69,464113,-45,080107]} | -69.4641 | -45.0801
Camarones |  | Térmica |  | DI |  |  | CHUBUT | Florentino Ameghino | CAMARONES | Aislado |  |  |  | ENRE CHUBUT | {"type":"Point","coordinates":[-65,714319,-44,797662]} | -65.7143 | -44.7977
Cerro Condor |  | Térmica |  | DI |  |  | CHUBUT | Paso de Indios |  | Aislado |  |  |  | ENRE CHUBUT | {"type":"Point","coordinates":[-69,164595,-43,421944]} | -69.1646 | -43.4219
Chacay Oeste |  | Térmica |  | DI |  |  | CHUBUT | Telsen |  | Aislado |  |  |  | ENRE CHUBUT | {"type":"Point","coordinates":[-68,061683,-42,677583]} | -68.0617 | -42.6776
Colan Conhue |  | Térmica |  | DI |  |  | CHUBUT | Languiñeo | COLAN CONHUE | Aislado |  |  |  | ENRE CHUBUT | {"type":"Point","coordinates":[-69,93011,-43,2418171]} | -69.9301 | -43.2418
Colonia Cushamen |  | Térmica |  | DI |  |  | CHUBUT | Cushamen |  | Aislado |  |  |  | ENRE CHUBUT | {"type":"Point","coordinates":[-70,887837,-42,109864]} | -70.8878 | -42.1099
Corcovado |  | Térmica |  | DI |  |  | CHUBUT | Futaleufú | CORCOVADO | Aislado |  |  |  | ENRE CHUBUT | {"type":"Point","coordinates":[-71,469113,-43,535228]} | -71.4691 | -43.5352
Costa del Lepa |  | Térmica |  | DI |  |  | CHUBUT | Cushamen |  | Aislado |  |  |  | ENRE CHUBUT | {"type":"Point","coordinates":[-70,750469,-42,6883791]} | -70.7505 | -42.6884
Cushamen |  | Térmica |  | DI |  |  | CHUBUT | Cushamen | CUSHAMEN CENTRO | Aislado |  |  |  | ENRE CHUBUT | {"type":"Point","coordinates":[-70,665548,-42,170692]} | -70.6655 | -42.1707
Dr, Ricardo Rojas |  | Térmica |  | DI |  |  | CHUBUT | Río Senguer |  | Aislado |  |  |  | ENRE CHUBUT | {"type":"Point","coordinates":[-71,038515,-45,579786]} | -71.0385 | -45.5798
El Escorial |  | Térmica |  | DI |  |  | CHUBUT | Gastre |  | Aislado |  |  |  | ENRE CHUBUT | {"type":"Point","coordinates":[-68,541458,-43,08959]} | -68.5415 | -43.0896
El Mirasol |  | Térmica |  | DI |  |  | CHUBUT | Mártires |  | Aislado |  |  |  | ENRE CHUBUT | {"type":"Point","coordinates":[-67,760337,-43,2838151]} | -67.7603 | -43.2838
El Turbio |  | Térmica |  | DI |  |  | CHUBUT | Cushamen |  | Aislado |  |  |  | ENRE CHUBUT | {"type":"Point","coordinates":[-71,700541,-42,2480131]} | -71.7005 | -42.248
Facundo |  | Térmica |  | DI |  |  | CHUBUT | Río Senguer | FACUNDO | Aislado |  |  |  | ENRE CHUBUT | {"type":"Point","coordinates":[-69,973357,-45,312037]} | -69.9734 | -45.312
Fofo Cahuel |  | Térmica |  | DI |  |  | CHUBUT | Cushamen |  | Aislado |  |  |  | ENRE CHUBUT | {"type":"Point","coordinates":[-70,530505,-42,407902]} | -70.5305 | -42.4079
Gan Gan |  | Térmica |  | DI |  |  | CHUBUT | Telsen |  | Aislado |  |  |  | ENRE CHUBUT | {"type":"Point","coordinates":[-68,271965,-42,52256]} | -68.272 | -42.5226
Gastre |  | Térmica |  | DI |  |  | CHUBUT | Gastre |  | Aislado |  |  |  | ENRE CHUBUT | {"type":"Point","coordinates":[-69,227123,-42,268959]} | -69.2271 | -42.269
Gobernador Costa |  | Térmica |  | DI |  |  | CHUBUT | Tehuelches | GOBERNADOR COSTA | Aislado |  |  |  | ENRE CHUBUT | {"type":"Point","coordinates":[-70,566936,-44,0567851]} | -70.5669 | -44.0568
Gualjaina |  | Térmica |  | DI |  |  | CHUBUT | Cushamen |  | Aislado |  |  |  | ENRE CHUBUT | {"type":"Point","coordinates":[-70,533433,-42,718546]} | -70.5334 | -42.7185
Lago Blanco |  | Térmica |  | DI |  |  | CHUBUT | Río Senguer | LAGO BLANCO | Aislado |  |  |  | ENRE CHUBUT | {"type":"Point","coordinates":[-71,270254,-45,9371581]} | -71.2703 | -45.9372
Lagunita Salada |  | Térmica |  | DI |  |  | CHUBUT | Gastre |  | Aislado |  |  |  | ENRE CHUBUT | {"type":"Point","coordinates":[-69,14832,-42,739991]} | -69.1483 | -42.74
Las Plumas |  | Térmica |  | DI |  |  | CHUBUT | Mártires | LAS PLUMAS | Aislado |  |  |  | ENRE CHUBUT | {"type":"Point","coordinates":[-67,278267,-43,720883]} | -67.2783 | -43.7209
Los Altares |  | Térmica |  | DI |  |  | CHUBUT | Paso de Indios | LOS ALTARES | Aislado |  |  |  | ENRE CHUBUT | {"type":"Point","coordinates":[-68,412724,-43,8836111]} | -68.4127 | -43.8836
Ñorquinco Sur |  | Térmica |  | DI |  |  | CHUBUT | Cushamen |  | Aislado |  |  |  | ENRE CHUBUT | {"type":"Point","coordinates":[-70,856488,-42,023397]} | -70.8565 | -42.0234
Paso de Indios |  | Térmica |  | DI |  |  | CHUBUT | Paso de Indios |  | Aislado |  |  |  | ENRE CHUBUT | {"type":"Point","coordinates":[-69,026419,-43,861881]} | -69.0264 | -43.8619
Paso del Sapo |  | Térmica |  | DI |  |  | CHUBUT | Languiñeo |  | Aislado |  |  |  | ENRE CHUBUT | {"type":"Point","coordinates":[-69,607679,-42,7382911]} | -69.6077 | -42.7383
Piedra Parada |  | Térmica |  | DI |  |  | CHUBUT | Languiñeo |  | Aislado |  |  |  | ENRE CHUBUT | {"type":"Point","coordinates":[-70,153294,-42,662756]} | -70.1533 | -42.6628
Raquil Huao |  | Térmica |  | DI |  |  | CHUBUT | Cushamen |  | Aislado |  |  |  | ENRE CHUBUT | {"type":"Point","coordinates":[-70,9200271,-42,267023]} | -70.92 | -42.267
Río Mayo |  | Térmica |  | DI |  |  | CHUBUT | Río Senguer |  | Aislado |  |  |  | ENRE CHUBUT | {"type":"Point","coordinates":[-70,2499051,-45,69093]} | -70.2499 | -45.6909
Río Pico |  | Térmica |  | DI |  |  | CHUBUT | Tehuelches |  | Aislado |  |  |  | ENRE CHUBUT | {"type":"Point","coordinates":[-71,380521,-44,215763]} | -71.3805 | -44.2158
Tecka |  | Térmica |  | DI |  |  | CHUBUT | Languiñeo |  | Aislado |  |  |  | ENRE CHUBUT | {"type":"Point","coordinates":[-70,8080721,-43,491195]} | -70.8081 | -43.4912
Sepaucal |  | Térmica |  | DI |  |  | CHUBUT | Telsen |  | Aislado |  |  |  | ENRE CHUBUT | {"type":"Point","coordinates":[-67,4043831,-42,272303]} | -67.4044 | -42.2723
Telsen |  | Térmica |  | DI |  |  | CHUBUT | Telsen |  | Aislado |  |  |  | ENRE CHUBUT | {"type":"Point","coordinates":[-66,9634231,-42,440155]} | -66.9634 | -42.4402
Yala Laubat |  | Térmica |  | DI |  |  | CHUBUT | Gastre |  | Aislado |  |  |  | ENRE CHUBUT | {"type":"Point","coordinates":[-68,8661391,-42,75937]} | -68.8661 | -42.7594
BIOGAS CTBG BIOGAS BELL VILLE | BVIB | Biogas | BIOGAS CTBG BIOGAS BELL VILLE | BIOG | BIOGAS |  | CORDOBA | Unión |  | Interconectado MEM |  |  |  | CAMMESA | {"type":"Point","coordinates":[-62,6303145301393,-32,6211663555919]} | -62.6303 | -32.6212
CTBG San Luis - Diaser S,A, | SLUI | Biogas | CTBG San Luis - Diaser S,A, | BIOG | BIOGAS |  | SAN LUIS | General Pedernera |  | Interconectado MEM |  |  |  | CAMMESA | {"type":"Point","coordinates":[-65,5237167931177,-33,6332913323608]} | -65.5237 | -33.6333
GENNEIA S,A,EOLICOS | ELBIEO | Eólica | GENNEIA S,A,EOLICOS | EOL | EOLICA |  | BUENOS AIRES | Tandil |  | Interconectado MEM |  |  |  | CAMMESA | {"type":"Point","coordinates":[-59,0055802912524,-37,6974741416887]} | -59.0056 | -37.6975
P,EOLICO PAMPA ENERGIA | PEP6EO | Eólica | P,EOLICO PAMPA ENERGIA | EOL | EOLICA |  | BUENOS AIRES | Bahía Blanca |  | Interconectado MEM |  |  |  | CAMMESA | {"type":"Point","coordinates":[-61,9673237470551,-38,6574225286342]} | -61.9673 | -38.6574
P,EOLICO LEVALLE | LEV1EO | Eólica | P,EOLICO LEVALLE | EOL | EOLICA |  | CORDOBA | Presidente Roque Sáenz Peña |  | Interconectado MEM |  |  |  | CAMMESA | {"type":"Point","coordinates":[-63,9025042201764,-34,0332539048498]} | -63.9025 | -34.0333
360 ENERGY FV | LRIOFV | Fotovoltaica | 360 ENERGY FV | SOL | FOTOVOLTAICA |  | LA RIOJA | Chilecito |  | Interconectado MEM |  |  |  | CAMMESA | {"type":"Point","coordinates":[-67,4207317069982,-29,3109417907436]} | -67.4207 | -29.3109
ARROYO SECO COGENERACION GMED, | ASEC | Térmica | ARROYO SECO COGENERACION GMED, | CC | TURBO GAS |  | SANTA FE | Rosario | ARROYO SECO | Interconectado MEM |  |  |  | CAMMESA | {"type":"Point","coordinates":[-60,5218699768269,-33,1246098425865]} | -60.5219 | -33.1246
PQUE SOLAR PAMPA DEL INFIERNO | PINFFV | Fotovoltaica | PQUE SOLAR PAMPA DEL INFIERNO | SOL | FOTOVOLTAICA |  | CHACO | Almirante Brown |  | Interconectado MEM |  |  |  | CAMMESA | {"type":"Point","coordinates":[-61,2156457642094,-26,4907264600876]} | -61.2156 | -26.4907
P,EOLICO LEVALLE | LEV2EO | Eólica | P,EOLICO LEVALLE | EOL | EOLICA |  | CORDOBA | Presidente Roque Sáenz Peña |  | Interconectado MEM |  |  |  | CAMMESA | {"type":"Point","coordinates":[-63,9121632567096,-34,0798422886143]} | -63.9122 | -34.0798
CTBM Autogenerador La Florida | LFLO | Térmica | CTBM Autogenerador La Florida | TV | BIOMASA |  | TUCUMAN | Cruz Alta | LA FLORIDA | Interconectado MEM |  |  |  | CAMMESA | {"type":"Point","coordinates":[-65,0852473315527,-26,8172717595715]} | -65.0852 | -26.8173
PQUE SOLAR FTV CUTRAL CO | CUTRFV | Fotovoltaica | PQUE SOLAR FTV CUTRAL CO | SOL | FOTOVOLTAICA |  | NEUQUEN | Confluencia |  | Interconectado MEM |  |  |  | CAMMESA | {"type":"Point","coordinates":[-69,2782653441248,-38,93509175274]} | -69.2783 | -38.9351